## Заказы
№ заказа | Заказчик | latitude | longitude | Тип | Мод | Д. Откр | Год | К-во | Д.расч | Мат (BYN) | Отгрузка | Стоимость (BYN)
18-4326 | ОАО «БЕЛАЗ» РБ | 54.1011193259747 | 28.3289751095869 | КСО-210 |  | 2021-10-01 | 2021 | 1 | 2021-07-19 | 14694.8816
18-4372 | ОАО «Завод керамзитового гравия г.Новолукомль» РБ | 54.6905154054624 | 29.1698316133072 | КСО-210 |  | 2021-10-01 | 2021 | 1 | 2021-09-21 | 16384.6132
18-4373 | ОАО «Гомельский ДСК» СУ-243 РБ | 52.409466437769 | 30.9081927844038 | КСО-310 |  | 2021-10-01 | 2021 | 10 | 2021-09-01 | 62583.9682
18-4338 | ЭМУ УП Минскметрострой | 53.8986126123101 | 27.585450674658 | КСО-310 |  | 2021-09-23 | 2021 | 2 | 2021-08-05 | 10398.3741
18-4355 | ЭМУ УП Минскметрострой | 53.8986126123101 | 27.585450674658 | КСО-210 | Ш+ | 2021-09-16 | 2021 | 8 | 2021-08-12 | 68498.4141
18-4354 | ООО "Дартекс" | 56.5482660965481 | 38.9773658790047 | КСО-310 |  | 2021-08-23 | 2021 | 1 | 2021-08-12 | 2252.6428
08-4124 | ООО «МИТЭК» РФ ¦ Газопровод-отвод и ГРС Кокшамары Звениговского района | 56.1670589489972 | 47.7556573169384 | ШВ-3 |  | 2021-08-19 | 2021 | 1 | 2021-07-27 | 2452.1823
18-4209 | ООО «МИТЭК» РФ ¦ Газопровод-отвод и ГРС Кокшамары Звениговского района | 56.1670589489972 | 47.7556573169384 | ШВ-3 |  | 2021-08-17 | 2021 | 1 | 2021-07-27 | 2473.2423
18-4164 | КУП «Минскоблдорстрой» г.Минск | 53.9039304840952 | 27.5549178593145 | КСО-310 | Г+ | 2021-08-09 | 2021 | 8 | 2021-02-15 | 43341.5857
18-4168 | КУП «Минскоблдорстрой» г.Минск | 53.9039304840952 | 27.5549178593145 | КСО-310 | Г+ | 2021-08-05 | 2021 | 10 | 2021-02-15 | 55084.3291
18-4344 | КУП «Минскоблдорстрой» г.Минск | 53.9039304840952 | 27.5549178593145 | КСО-310 | Г+ | 2021-08-05 | 2021 | 8 | 2021-02-15 | 43341.5857
18-4309 | ОАО Белкалий | 52.7829872076798 | 27.5469375198166 | ШВ-3 |  | 2021-07-14 | 2021 | 2 |  | 0
18-4279 | ОАО Витебская бройлерная птицефабрика | 55.2944017121242 | 30.2495361077715 | КСО-310 |  | 2021-07-07 | 2021 | 6 | 2021-05-07 | 28526.831 | 2021-09-01 | 46184.98
18-4288 | Электрификация участка Жлобин-Калинковичи Станция Барбаров | 52.0438569254539 | 29.2741295360672 | КСО-210 | Ш+ | 2021-07-02 | 2021 | 3 | 2021-05-26 | 34247.4163
18-4308 | ОАО Белкалий | 52.7829872076798 | 27.5469375198166 | ШВ-3 |  | 2021-07-01 | 2021 | 2 |  | 0
18-4273 | ОАО Витебская бройлерная птицефабрика | 55.2944017121242 | 30.2495361077715 | КСО-310 |  | 2021-06-29 | 2021 | 6 | 2021-04-30 | 29197.1856 | 2021-09-01 | 41600.02
18-4307 | ОАО Белкалий | 52.7829872076798 | 27.5469375198166 | ШВ-3 |  | 2021-06-22 | 2021 | 2 |  | 0
18-4300 | ОАО «Весейский покров» | 53.0018347108252 | 27.684066704346 | КСО-310 | В+ | 2021-06-18 | 2021 | 6 | 2021-06-29 | 19539.125
18-4280 | РУПП «Одиннадцать» | 53.1479176381301 | 24.4763745979177 | ШВ-3 |  | 2021-06-10 | 2021 | 1 |  | 0
18-4162 | Комсомольская ГП-2 ЗРУ-2 | 53.8998993085555 | 27.5544163106466 | КСО-210 | Ш+ | 2021-06-01 | 2021 | 18 | 2021-04-21 | 175506.3784
18-4234 | ОАО''Козловичи-Агро'', РБ | 52.9925874539638 | 27.6335912887887 | КСО-310 | В+ | 2021-05-19 | 2021 | 6 | 2021-03-26 | 19539.125
08-4122 | Реконструкция Легмаш - ОАО «УКС-Контакт» | 52.4361722139894 | 30.9829147960455 | КСО-210 |  | 2021-04-16 | 2021 | 7 | 2021-07-12 | 51895.0582
18-4198 | ОАО Витебская бройлерная птицефабрика | 55.2944017121242 | 30.2495361077715 | КСО-210 |  | 2021-04-08 | 2021 | 19 | 2021-05-21 | 188480.366
08-4132 | ОАО «Трест Шахтоспецстрой» | 52.8134395956216 | 27.5522572402361 | ШВ-3 |  | 2021-03-25 | 2021 | 1 | 2020-12-16 | 1872.7815
08-3652 | РУП «ПО «Белоруснефть» | 52.3674273150539 | 30.3946349593509 | КСО-210 |  | 2021-03-10 | 2021 | 4 |  | 0
08-3733 | ЛПДС Дисна капитальный | 55.5533875448925 | 28.2083569336489 | ШВ-3 |  | 2021-02-26 | 2021 | 1 |  | 0
08-3734 | ЛПДС Дисна капитальный | 55.5533875448925 | 28.2083569336489 | ШВ-3 |  | 2021-02-26 | 2021 | 1 |  | 0
08-3134 | РУП «ПО «Белоруснефть» | 52.3674273150539 | 30.3946349593509 | КСО-210 |  | 2020-11-27 | 2020 | 4 |  | 0
08-4063 | ООО Промсвязьдеталь | 53.9358621112012 | 27.6676816669651 | КСО-210 |  | 2020-10-29 | 2020 | 9 | 2020-11-16 | 68975.3171
08-4020 | Реконструкция Легмаш - ОАО «УКС-Контакт» | 52.4361722139894 | 30.9829147960455 | КСО-210 |  | 2020-10-28 | 2020 | 17 | 2020-07-29 | 178464.6485
08-4027 | ТП30 РУ10 кВ ст. Жлобин | 52.8904718039771 | 30.0371652518793 | КСО-210 |  | 2020-10-28 | 2020 | 13 | 2020-10-02 | 103868.5979
08-4033 | Брестоблпродукт | 52.0932806521554 | 23.6675545537073 | КСО-310 |  | 2020-10-15 | 2020 | 8 | 2020-08-31 | 39829.0157
08-2439 | РУП «ПО «Белоруснефть» | 52.3674273150539 | 30.3946349593509 | ШВ-3 |  | 2020-08-28 | 2020 | 1 |  | 0
08-4004 | РУПЭ «Витебскэнерго» | 55.1954391816415 | 30.2177299887683 | КСО-210 |  | 2020-08-26 | 2020 | 2 | 2020-08-26 | 11281.1264
08-4012 | ОАО Бумажная фабрика Спартак | 54.2144510022415 | 30.2976649998007 | ШВ-3 |  | 2020-08-21 | 2020 | 1 | 2020-07-20 | 1739.8263
08-2917 | ОАО Гомельский химический завод | 52.4338908087765 | 30.8691536328195 | ШВ-3 |  | 2020-08-20 | 2020 | 2 |  | 0
08-2380 | ООО ДоринвестПлюс | 53.9306650650044 | 30.2723583984737 | КСО-210 |  | 2020-07-30 | 2020 | 1 |  | 0
08-3155 | ОАО "Амкодор КЭЗ" | 54.4517118952894 | 30.0241018961051 | ШВ-3 |  | 2020-07-29 | 2020 | 1 |  | 0
08-2950 | ОАО Белкалий | 52.7829872076798 | 27.5469375198166 | КСО-310 |  | 2020-07-20 | 2020 | 2 | 2020-07-10 | 8139.2241
08-2952 | ОАО Белкалий | 52.7829872076798 | 27.5469375198166 | КСО-310 |  | 2020-07-20 | 2020 | 3 | 2020-07-10 | 11734.3924
08-2954 | ОАО Белкалий | 52.7829872076798 | 27.5469375198166 | КСО-310 |  | 2020-07-20 | 2020 | 2 | 2020-07-10 | 8180.8041
08-2972 | ОАО Белкалий | 52.7829872076798 | 27.5469375198166 | КСО-310 |  | 2020-07-20 | 2020 | 3 | 2020-07-10 | 11734.3924
08-3061 | ОАО "Амкодор КЭЗ" | 54.4517118952894 | 30.0241018961051 | КСО-310 |  | 2020-06-15 | 2020 | 3 |  | 0
08-2626 | Силикон-матераил | 53.944843284665 | 27.6066542408024 | КСО-210 |  | 2020-04-21 | 2020 | 8 | 2020-02-28 | 51278.2987
08-2601 | Газпромнефть |  |  | КСО-210 |  | 2020-03-20 | 2020 | 5 | 2020-02-21 | 14805.0421
98-2272 | Тобольск-2 | 58.209956932192 | 68.2652873231446 | КСО-210 |  | 2020-02-21 | 2020 | 2 |  | 0
08-2524 | ОАО Белкалий | 52.7829872076798 | 27.5469375198166 | ШВ-3 |  | 2020-02-13 | 2020 | 1 |  | 0
08-2525 | ОАО Белкалий | 52.7829872076798 | 27.5469375198166 | ШВ-3 |  | 2020-02-13 | 2020 | 2 |  | 0
08-2526 | ОАО Белкалий | 52.7829872076798 | 27.5469375198166 | ШВ-3 |  | 2020-02-13 | 2020 | 2 |  | 0
08-2527 | ОАО Белкалий | 52.7829872076798 | 27.5469375198166 | ШВ-3 |  | 2020-02-13 | 2020 | 2 |  | 0
98-1981 | Комплекс переработки ¦ ГродноАгроинвест | 53.5665472844079 | 23.744598309571 | КСО-210 |  | 2019-11-22 | 2019 | 9 | 2019-11-04 | 75980.6372
98-2150 | Магадан | 59.5851100588088 | 150.999067278568 | ШВ-3 |  | 2019-11-20 | 2019 | 2 |  | 0
98-2141 |  |  |  | ШВ-3 |  | 2019-11-18 | 2019 | 2 |  | 0
98-2072 | Тобольск-2 | 58.209956932192 | 68.2652873231446 | КСО-210 |  | 2019-11-01 | 2019 | 2 |  | 0
98-1756 | Стадион ¦ Могилев | 53.8900329016968 | 30.4167206278048 | КСО-210 |  | 2019-09-20 | 2019 | 2 | 2019-10-07 | 22461.9479
98-1549 | Донецк АГНКС-1 ¦ КТПСП-400 | 47.9868833915896 | 37.8045685940696 | КСО-210 |  | 2019-09-18 | 2019 | 2 |  | 0
98-1550 | Зимовники АГНКС-1 ¦ КТПСП-400 | 47.1663617100485 | 42.4830398247347 | КСО-210 |  | 2019-09-18 | 2019 | 2 |  | 0
98-1796 | ГП Минскотранс | 53.8910959784977 | 27.5182988359665 | ШВ-3 |  | 2019-09-04 | 2019 | 2 |  | 0
88-9996 | ОАО «БЕЛАЗ» РБ | 54.1011193259747 | 28.3289751095869 | ШВ-3 |  | 2019-09-04 | 2019 | 1 |  | 0
98-1548 | Новошахтинск АГНКС-1 ¦ КТПСП-400 | 47.7833912791792 | 39.9071097075563 | КСО-210 |  | 2019-08-01 | 2019 | 2 |  | 0
98-1551 | Гуково АГНКС-1 | 48.0510827806413 | 39.9526331072653 | КСО-210 |  | 2019-08-01 | 2019 | 2 |  | 0
88-0322 |  |  |  | КСО-210 |  | 2019-06-10 | 2019 | 1 |  | 0
88-9505 |  |  |  | КСО-310 |  | 2019-05-03 | 2019 | 4 |  | 0
98-1188 |  |  |  | КСО-210 |  | 2019-04-19 | 2019 | 2 |  | 0
98-0938 | ООО Промира | 53.9940332445589 | 27.6799592672555 | ШВ-3 |  | 2019-02-21 | 2019 | 2 |  | 0
88-0726 |  |  |  | ШВ-3 |  | 2019-01-30 | 2019 | 2 |  | 0
88-0477 |  |  |  | КСО-210 |  | 2019-01-16 | 2019 | 4 |  | 0
88-9700 | ОАО Белкалий | 52.7829872076798 | 27.5469375198166 | ШВ-3 |  | 2018-10-24 | 2018 | 2 |  | 0
88-0145 |  |  |  | ШВ-3 |  | 2018-10-21 | 2018 | 2 |  | 0
88-0524 |  |  |  | КСО-210 |  | 2018-09-24 | 2018 | 2 |  | 0
88-9640 |  |  |  | КСО-210 |  | 2018-09-24 | 2018 | 2 |  | 0
88-9641 |  |  |  | КСО-210 |  | 2018-09-24 | 2018 | 2 |  | 0
78-9137 |  |  |  | КСО-210 |  | 2018-09-21 | 2018 | 2 |  | 0
88-9642 |  |  |  | КСО-210 |  | 2018-09-19 | 2018 | 2 |  | 0
88-9486 |  |  |  | КСО-210 |  | 2018-06-28 | 2018 | 8 |  | 0
88-9457 |  |  |  | КСО-310 |  | 2018-06-04 | 2018 | 6 |  | 0
88-9693 |  |  |  | КСО-210 |  | 2018-05-02 | 2018 | 9 |  | 0
88-9555 |  |  |  | КСО-210 |  | 2018-04-26 | 2018 | 2 |  | 0
88-9527 |  |  |  | КСО-310 |  | 2018-03-22 | 2018 | 4 |  | 0
88-9479 |  |  |  | КСО-310 |  | 2018-02-13 | 2018 | 1 |  | 0

## Статистика
Год | Заказы | Камеры | Заказы ШВ-3 | Камеры ШВ-3 | Продано ШВ-3 | Заказы КСО-210 | Камеры КСО-210 | Продано КСО-210 | Заказы КСО-310 | Камеры КСО-310 | Продано КСО-310
2018 | 13 | 44 | 2 | 4 | 0 | 8 | 29 | 0 | 3 | 11 | 0
2019 | 17 | 43 | 6 | 11 | 0 | 10 | 28 | 98442.585 | 1 | 4 | 0
2020 | 23 | 94 | 8 | 12 | 1739.8263 | 9 | 61 | 428673.0306 | 6 | 21 | 79617.8287
2021 | 27 | 136 | 9 | 12 | 6798.2062 | 8 | 61 | 549707.1279 | 10 | 63 | 313804.7522

## Материалы
Заказ | Конструкторский код | Код изделия | Наименование | к-во | цена мат | Ст-ть мат | Цена ПКИ | Ст-ть ПКИ | Цена пол | Ст-ть пол | Цена изд | ИТОГО
08-2601 | ВИЕЛ.19.6.368.627 | 401963686270000 | Камера КСО-МЭТЗ-210М-059-630 У3 | 1 | 1421.7211 | 1421.7211 | 6021.3486 | 6021.3486 | 20.13 | 20.13 | 7463.1997 | 7463.1997
08-2601 | 907700151100048 | 907700151100048 | Коммутационный модуль ISM15-LD-1(48) | -1 |  |  | 3579.96 | -3579.96 |  |  | 3579.96 | -3579.96
08-2601 | ВИЕЛ.19.6.388.790 | 401963887900000 | Блок аппаратуры | 1 | 30.6518 | 30.6518 | 3497.1564 | 3497.1564 | 0.34 | 0.34 | 3528.1482 | 3528.1482
08-2601 | ВИЕЛ.19.6.368.633 | 401963686330000 | Камера КСО-МЭТЗ-210М-207-630 У3 | 4 | 1011.9637 | 4047.8546 | 2466.0074 | 9864.0297 | 7.48 | 29.92 | 3485.4511 | 13941.8043
08-2601 | 909600100001000 | 909600100001000 | Трансформатор ОЛ-10/10 УХЛ1 | -3 |  |  | 1969.5 | -5908.5 |  |  | 1969.5 | -5908.5
08-2601 | 907910320000000 | 907910320000000 | Блок микропроцессорный с релейной защитой БМРЗ-103-2-Д-ВВ | -1 |  |  | 1800.1 | -1800.1 |  |  | 1800.1 | -1800.1
08-2601 | ВИЕЛ.17.6.221.012-24 | 401762210122400 | Комплект предохранителей типа ПКТ-VK У3 | 1 | 50.9602 | 50.9602 | 1380.75 | 1380.75 | 1.45 | 1.45 | 1433.1602 | 1433.1602
08-2601 | 909401622201000 | 909401622201000 | Модуль управления TER_CM_16_2(220-1) | -1 |  |  | 961.53 | -961.53 |  |  | 961.53 | -961.53
08-2601 | ВИЕЛ.19.6.368.629 | 401963686290000 | Камера КСО-МЭТЗ-210М-813-630 У3 | 1 | 577.4581 | 577.4581 | 122.0775 | 122.0775 | 4.3123 | 4.3123 | 703.8478 | 703.8478
08-2601 | ВИЕЛ.17.6.221.012-23 | 401762210122300 | Комплект предохранителей типа ПКТ-VK У3 | 1 | 50.9602 | 50.9602 | 636.57 | 636.57 | 1.45 | 1.45 | 688.9802 | 688.9802
08-2601 | ВИЕЛ.19.6.368.628 | 401963686280000 | Камера КСО-МЭТЗ-210М-812-630 У3 | 1 | 527.1796 | 527.1796 | 118.3675 | 118.3675 | 4.3823 | 4.3823 | 649.9293 | 649.9293
08-2601 | 905425072508010 | 905425072508010 | Предохранитель типа CMF In=250A$ Uh=7,2kV;I1=50kA;I3=800A e=442 DIN43625 | -3 |  |  | 404.7 | -1214.1 |  |  | 404.7 | -1214.1
08-2601 | ВИЕЛ.19.6.206.013 | 401962060130000 | Разъединитель типа РВЗ-К-1В-10/630 УХЛ2 | -1 | 160.8766 | -160.8766 | 151.0098 | -151.0098 | 0.22 | -0.22 | 312.1064 | -312.1064
08-2601 | ВИЕЛ.16.6.206.008 | 401662060080000 | Разъединитель типа РВЗ-К-10/630 УХЛ2 | -4 | 160.3982 | -641.5927 | 151.0098 | -604.0393 | 0.2 | -0.8 | 311.608 | -1246.432
08-2601 | 907906150000000 | 907906150000000 | Блок питания БПТ-615 ТУBY101011.190-2007 | -1 |  |  | 270.12 | -270.12 |  |  | 270.12 | -270.12
08-2601 | ВИЕЛ.674212.012-03 | 406742120120300 | Выключатель нагрузки ВН-10/630-16з-12 У3 (с нижними заземляющими ножами, с электромагнитом отключени | 4 | 215.0998 | 860.3993 | 50.9797 | 203.9189 | 0.52 | 2.08 | 266.5995 | 1066.3982
08-2601 | 250761 | 250761 | Заземляющая полурама с приводом типа ПРК-10Б-10 УХЛ2 | 2 | 65.2947 | 130.5893 | 88.4437 | 176.8875 | 109.56 | 219.12 | 263.2984 | 526.5968
08-2601 | ВИЕЛ.17.6.388.515 | 401763885150000 | Блок аппаратуры | 4 | 14.3035 | 57.2142 | 161.5698 | 646.2792 | 0.12 | 0.48 | 175.9933 | 703.9734
08-2601 | 905410122005000 | 905410122005000 | Патрон высоковольтного предохранителя ПКТ ХСХ-VK-10/12-200-50 У1 | 3 |  |  | 156.64 | 469.92 |  |  | 156.64 | 469.92
08-2601 | ВИЕЛ.17.6.388.469 | 401763884690000 | Блок вторичных цепей | -5 | 4.8726 | -24.3631 | 141.9924 | -709.9623 | 0.1 | -0.5 | 146.9651 | -734.8254
08-2601 | ВИЕЛ.17.5.060.621 | 401750606210000 | Панель | 2 | 67.5384 | 135.0768 | 3.2 | 6.4 |  |  | 70.7384 | 141.4768
08-2601 | ВИЕЛ.17.5.300.203 | 401753002030000 | Кожух | 2 | 56.7514 | 113.5028 | 1.2 | 2.4 | 0.16 | 0.32 | 58.1114 | 116.2228
08-2601 | 902800112100000 | 902800112100000 | КЛЮЧ ЭКСТРЕННОГО ЗАМКА КЭЗ-1М УХЛ2 | 2 |  |  | 46.83 | 93.66 |  |  | 46.83 | 93.66
08-2601 | ВИЕЛ.18.6.207.037 | 401862070370000 | Привод типа ПРКМ-10Б-210 УХЛ2 | -1 | 15.7398 | -15.7398 | 28.9583 | -28.9583 | 0.24 | -0.24 | 44.9381 | -44.9381
08-2601 | 900242701210000 | 900242701210000 | Киловольтметр Э42700 12,5 кВ 10000/100 50 2,5 В ПК | -3 |  |  | 44.26 | -132.78 |  |  | 44.26 | -132.78
08-2601 | ВИЕЛ.17.5.150.114 | 401751501140000 | Пластина | 2 | 42.1888 | 84.3776 |  |  | 0.02 | 0.04 | 42.2088 | 84.4176
08-2601 | 904110660001400 | 904110660001400 | Кулачковый переключатель вольтметра 4G10-66-U-R014 | 1 |  |  | 30.12 | 30.12 |  |  | 30.12 | 30.12
08-2601 | 908500110120000 | 908500110120000 | Ограничитель перенапряжения ОПН-1П/3ЭУ-10/12,0УХЛ1 | 6 |  |  | 27.46 | 164.76 |  |  | 27.46 | 164.76
08-2601 | 904340100006600 | 904340100006600 | Выкл.кулачковый 4G-10-66-U | -4 |  |  | 27.26 | -109.04 |  |  | 27.26 | -109.04
08-2601 | 900180300020000 | 900180300020000 | АМПЕРМЕТР Э8030-М1,200А 50ГЦ 200/5 С ТРАНСФОРМАТОРОМ ТОКА ТУРБ05796073.151-99 | 1 |  |  | 25.64 | 25.64 |  |  | 25.64 | 25.64
08-2601 | 905400010100000 | 905400010100000 | ПРЕДОХРАНИТЕЛЬ ПКН-001-10 У3 ТУ16-521-194-81 | -6 |  |  | 24.12 | -144.72 |  |  | 24.12 | -144.72
08-2601 | 908500169720000 | 908500169720000 | Ограничитель перенапряжений ОПН-1п/ЗЭУ-6/7.2 УХЛ1 | 3 |  |  | 23.49 | 70.47 |  |  | 23.49 | 70.47
08-2601 | ВИЕЛ.17.8.587.499 | 401785874990000 | Шина | -2 | 18.2419 | -36.4839 |  |  |  |  | 18.2419 | -36.4839
08-2601 | ВИЕЛ.18.8.587.305 | 401885873050000 | Шина | 2 | 17.7231 | 35.4462 |  |  |  |  | 17.7231 | 35.4462
08-2601 | ВИЕЛ.18.6.203.024 | 401862030240000 | Привод типа ПРКМ-10Б-217 УХЛ2 | 4 | 15.8876 | 63.5503 | 1.26 | 5.04 | 0.57 | 2.28 | 17.7176 | 70.8703
08-2601 | 902800111100000 | 902800111100000 | КЛЮЧ МАГНИТНЫЙ КМ-1 УХЛ2 ТУ3428-001-00468683-94 | 2 |  |  | 17.23 | 34.46 |  |  | 17.23 | 34.46
08-2601 | 800001844103208 | 800001844103208 | ЛИСТ ДПРНМ 4.0х600х2000 М3 ГОСТ1173-2006 | -9 | 15.9 | -143.1 |  |  |  |  | 15.9 | -143.1
08-2601 | 800001844103212 | 800001844103212 | ЛИСТ ДПРНМ 8.0х600х2000 М3 ГОСТ1173-2006 | -19.11 | 15.2 | -290.472 |  |  |  |  | 15.2 | -290.472
08-2601 | ВИЕЛ.17.6.207.018 | 401762070180000 | Привод типа ПРКМ-10Б-212 УХЛ2 | -4 | 12.9239 | -51.6956 | 1.4083 | -5.6332 | 0.22 | -0.88 | 14.5522 | -58.2088
08-2601 | 800002296100030 | 800002296100030 | Стеклотекстолит СТЭФ 1с 3,0мм 1020+-20х1220+-20 ГОСТ12652-74 | -10 | 12.04 | -120.4 |  |  |  |  | 12.04 | -120.4
08-2601 | ВИЕЛ.17.8.587.499-01 | 401785874990100 | Шина | -2 | 11.8594 | -23.7187 |  |  |  |  | 11.8594 | -23.7187
08-2601 | 904311450000000 | 904311450000000 | Микровыключатель МК V11D45 | -12 |  |  | 11.59 | -139.08 |  |  | 11.59 | -139.08
08-2601 | 902501322510400 | 902501322510400 | Фототиристор ТФ132-25-10-4 У3 | -6 |  |  | 11.13 | -66.78 |  |  | 11.13 | -66.78
08-2601 | ВИЕЛ.18.8.587.305-01 | 401885873050100 | Шина | 2 | 10.9417 | 21.8834 |  |  |  |  | 10.9417 | 21.8834
08-2601 | ВИЕЛ.17.8.587.499-02 | 401785874990200 | Шина | -2 | 8.8594 | -17.7189 |  |  |  |  | 8.8594 | -17.7189
08-2601 | 905600221350911 | 905600221350911 | Светосигнальная арматура AD22 wf/g,22мм,220V AC/DC | -3 |  |  | 8.59 | -25.77 |  |  | 8.59 | -25.77
08-2601 | ВИЕЛ.18.8.587.305-02 | 401885873050200 | Шина | 2 | 8.2778 | 16.5556 |  |  |  |  | 8.2778 | 16.5556
08-2601 | ВИЕЛ.14.5.253.005 | 401452530050000 | Ручка | 2 | 2.1777 | 4.3554 |  |  | 2.32 | 4.64 | 4.4977 | 8.9954
08-2601 | 907600010000600 | 907600010000600 | Клемма SCB.6/GR | 200 |  |  | 2.7 | 540 |  |  | 2.7 | 540
08-2601 | 907774222200100 | 907774222200100 | ФЛАНЕЦ КРЕПЛЕНИЯ ИТЕА742222.001 | -1 |  |  | 2 | -2 |  |  | 2 | -2
08-2601 | 907774222400800 | 907774222400800 | Кнопка ручного отключения ИТЕА 742224.008 | -1 |  |  | 2 | -2 |  |  | 2 | -2
08-2601 | 905600220022000 | 905600220022000 | Светосигнальная арматура AD22,зеленая,220В пост./перем.тока | -1 |  |  | 1.92 | -1.92 |  |  | 1.92 | -1.92
08-2601 | 905600220022020 | 905600220022020 | Светосигнальная арматура AD22,желтая,220В пост./перем.тока | -1 |  |  | 1.92 | -1.92 |  |  | 1.92 | -1.92
08-2601 | 905600220022010 | 905600220022010 | Светосигнальная арматура AD22,красная,220В пост./перем.тока | -1 |  |  | 1.9 | -1.9 |  |  | 1.9 | -1.9
08-2601 | 904420110000101 | 904420110000101 | ВЫКЛ.КЕ011 У3 ИСПОЛН.1 КРАСНЫЙ `П" ТУ16 642.015-84 | -1 |  |  | 1.61 | -1.61 |  |  | 1.61 | -1.61
08-2601 | 904420110000302 | 904420110000302 | Выключатель КЕ 011 У3 исп.2 чёрный "П" ТУ 16.642.015-84 | -1 |  |  | 1.48 | -1.48 |  |  | 1.48 | -1.48
08-2601 | 902803680001500 | 902803680001500 | Ключ 368-15 | 2 |  |  | 0.89 | 1.78 |  |  | 0.89 | 1.78
08-2601 | 800003551000253 | 800003551000253 | Провод ПуГВ-1x2,5 белый ТУ 16-705.501-2010 | -200 | 0.34 | -68 |  |  |  |  | 0.34 | -68
08-2601 | 800003551000252 | 800003551000252 | Провод ПуГВ-1x1,5 белый ТУ 16-705.501-2010 | -200 | 0.21 | -42 |  |  |  |  | 0.21 | -42
08-2601 | 800003551000251 | 800003551000251 | Провод ПуГВ-1x1,0 белый ТУ 16-705.501-2010 | -2314 | 0.14 | -323.96 |  |  |  |  | 0.14 | -323.96
08-2601 | 905410110103150 | 905410110103150 | ПРЕДОХРАНИТЕЛЬ ПКТ101-10-10-31,5 У3 ТУ16-521.194-81 | 2 |  |  | 0 | 0 |  |  | 0 | 0
08-2601 | 0 | 0 | Предохранитель типа CMF In=315A Uh=7,2kV;I1=50kA;I3=950A e=442 DIN43625 | 6 |  |  |  |  | 0 | 0 | 0 | 0
08-2601 | 0 | 0 | Счётчик СЭТ-4ТМ.02М.07 5А 3х57,7В 0,5S | 1 |  |  |  |  | 0 | 0 | 0 | 0
08-2626 | 0 | 0 | Выключатель вакуумный РиМ ВВ-10-20/1000-У2 | 5 |  |  |  |  | 2600 | 13000 | 2600 | 13000
08-2626 | 907905000022000 | 907905000022000 | Микропроцессорный блок защиты МР-500-0-220 ТУ BY 100101011.020-2005 | 3 |  |  | 1791.4 | 5374.2 |  |  | 1791.4 | 5374.2
08-2626 | 907906001002200 | 907906001002200 | Микропроцессорный блок защиты МР-600-0-100-220 | 2 |  |  | 1729.7 | 3459.4 |  |  | 1729.7 | 3459.4
08-2626 | 900812501000002 | 900812501000002 | Трансформатор ОЛСП-1,25/10.5 У2 | 2 |  |  | 1038.96 | 2077.92 |  |  | 1038.96 | 2077.92
08-2626 | 907903010000000 | 907903010000000 | Микропроцессорная защита МР-301 | 2 |  |  | 885.9 | 1771.8 |  |  | 885.9 | 1771.8
08-2626 | ВИЕЛ.17.6.368.374 | 401763683740000 | Камера КСО-МЭТЗ-210-018-630 У3 | 5 | 767.8798 | 3839.3988 | 93.9179 | 469.5893 | 21.53 | 107.65 | 883.3276 | 4416.6381
08-2626 | 0 | 0 | Блок управления РиМ БУ-11-У2 выключателем вакуумным РиМ ВВ-10 | 5 |  |  |  |  | 850 | 4250 | 850 | 4250
08-2626 | ВИЕЛ.18.6.368.458 | 401863684580000 | Камера КСО-МЭТЗ-210-602-630 У3 | 3 | 608.3789 | 1825.1368 | 120.3476 | 361.0428 | 13.17 | 39.51 | 741.8966 | 2225.6897
08-2626 | 905200000000100 | 905200000000100 | Модуль датчиков защиты МДО-1 | 8 |  |  | 559.5 | 4476 |  |  | 559.5 | 4476
08-2626 | ВИЕЛ.19.6.206.020 | 401962060200000 | Разъединитель типа РВЗ-К-2-10/630 УХЛ2 (Блок-контакты РАТОН) | 2 | 195.5486 | 391.0972 | 148.0049 | 296.0097 | 0.38 | 0.76 | 343.9335 | 687.8669
08-2626 | ВИЕЛ.19.6.206.019 | 401962060190000 | Разъединитель типа РВЗ-К-1Н-10/630 УХЛ2 (Блок-контакты РАТОН) | 10 | 160.155 | 1601.5502 | 119.0949 | 1190.9486 | 0.26 | 2.6 | 279.5099 | 2795.0988
08-2626 | 907906150000000 | 907906150000000 | Блок питания БПТ-615 ТУBY101011.190-2007 | 5 |  |  | 270.12 | 1350.6 |  |  | 270.12 | 1350.6
08-2626 | ВИЕЛ.17.5.060.621 | 401750606210000 | Панель | 2 | 67.5384 | 135.0768 | 3.2 | 6.4 |  |  | 70.7384 | 141.4768
08-2626 | ВИЕЛ.17.6.207.022 | 401762070220000 | Привод типа ПРКМ-10Б-219 УХЛ2 | 1 | 13.0031 | 13.0031 | 56.36 | 56.36 | 0.21 | 0.21 | 69.5731 | 69.5731
08-2626 | 902800112100000 | 902800112100000 | КЛЮЧ ЭКСТРЕННОГО ЗАМКА КЭЗ-1М УХЛ2 | 2 |  |  | 46.83 | 93.66 |  |  | 46.83 | 93.66
08-2626 | ВИЕЛ.17.6.207.020 | 401762070200000 | Привод типа ПРКМ-10Б-33 УХЛ2 | 2 | 16.9245 | 33.8491 | 28.84 | 57.68 | 0.22 | 0.44 | 45.9845 | 91.9691
08-2626 | ВИЕЛ.17.5.150.114 | 401751501140000 | Пластина | 2 | 42.1888 | 84.3776 |  |  | 0.02 | 0.04 | 42.2088 | 84.4176
08-2626 | 902608210000000 | 902608210000000 | Реле контроля ( Регулятор) температуры RT-821 М | 1 |  |  | 34.72 | 34.72 |  |  | 34.72 | 34.72
08-2626 | 905602000000000 | 905602000000000 | Датчик оптический контролируемый ДОК - 2 м | 13 |  |  | 31 | 403 |  |  | 31 | 403
08-2626 | 904110660001400 | 904110660001400 | Кулачковый переключатель вольтметра 4G10-66-U-R014 | 2 |  |  | 30.12 | 60.24 |  |  | 30.12 | 60.24
08-2626 | 904116520011400 | 904116520011400 | Кулачковый переключатель 4G16-52-4-R114 | 1 |  |  | 29.51 | 29.51 |  |  | 29.51 | 29.51
08-2626 | 900280301210500 | 900280301210500 | Вольтметр Э8030-М1 12кВ 10500/100В 50Гц кл.т.1,5 ТУ~РБ~05796073.151-99 | 2 |  |  | 29.36 | 58.72 |  |  | 29.36 | 58.72
08-2626 | 908500110120000 | 908500110120000 | Ограничитель перенапряжения ОПН-1П/3ЭУ-10/12,0УХЛ1 | 18 |  |  | 27.46 | 494.28 |  |  | 27.46 | 494.28
08-2626 | 901431600000000 | 901431600000000 | Реле контроля фаз CKF-316 | 2 |  |  | 26.89 | 53.78 |  |  | 26.89 | 53.78
08-2626 | 900180300020000 | 900180300020000 | АМПЕРМЕТР Э8030-М1,200А 50ГЦ 200/5 С ТРАНСФОРМАТОРОМ ТОКА ТУРБ05796073.151-99 | 5 |  |  | 25.64 | 128.2 |  |  | 25.64 | 128.2
08-2626 | 904340100005500 | 904340100005500 | ВЫКЛ.кулачковый 4G10-55-U | 5 |  |  | 23.12 | 115.6 |  |  | 23.12 | 115.6
08-2626 | 902411150991610 | 902411150991610 | РЕЛЕ РЭУ11-11-5 40 У3 0,16А 220В 50Гц ТУ16-647.022-85 | 8 |  |  | 21.52 | 172.16 |  |  | 21.52 | 172.16
08-2626 | 907700001037340 | 907700001037340 | Выключатель автоматический OptiDin ВМ63-3С1,арт.103734 | 2 |  |  | 19.45 | 38.9 |  |  | 19.45 | 38.9
08-2626 | ВИЕЛ.18.6.388.680 | 401863886800000 | Блок аппаратуры | 8 | 12.5078 | 100.0627 | 6.512 | 52.0962 | 0.22 | 1.76 | 19.2399 | 153.9188
08-2626 | 902800111100000 | 902800111100000 | КЛЮЧ МАГНИТНЫЙ КМ-1 УХЛ2 ТУ3428-001-00468683-94 | 2 |  |  | 17.23 | 34.46 |  |  | 17.23 | 34.46
08-2626 | ВИЕЛ.17.5.060.620 | 401750606200000 | Панель | 2 | 13.5823 | 27.1645 | 1.2 | 2.4 |  |  | 14.7823 | 29.5645
08-2626 | ВИЕЛ.17.6.207.018 | 401762070180000 | Привод типа ПРКМ-10Б-212 УХЛ2 | 9 | 12.9239 | 116.315 | 1.4083 | 12.6747 | 0.22 | 1.98 | 14.5522 | 130.9697
08-2626 | 904309006042000 | 904309006042000 | A9S60420 Выключатель нагрузки iSW 4П 20А | 2 |  |  | 13.89 | 27.78 |  |  | 13.89 | 27.78
08-2626 | 800001844200086 | 800001844200086 | ШИНА ШММ 6,0x60 ГОСТ 434-78 | -11.985 | 13.7 | -164.1945 |  |  |  |  | 13.7 | -164.1945
08-2626 | 907700002607910 | 907700002607910 | Выключатель автоматический модульный OptiDin BM63-3C16 арт. 260791 | 2 |  |  | 11.96 | 23.92 |  |  | 11.96 | 23.92
08-2626 | 904309006022000 | 904309006022000 | A9S60220 Выкл.нагрузки iSW 2P 20A | 2 |  |  | 11.54 | 23.08 |  |  | 11.54 | 23.08
08-2626 | 907700001036790 | 907700001036790 | Выключатель автоматический OptiDin ВМ63-2С3, арт. 103679 (ЗАО "КЭАЗ") | 8 |  |  | 10.69 | 85.52 |  |  | 10.69 | 85.52
08-2626 | 907700002491580 | 907700002491580 | модуль свободных и сигнальных контактов OptiDin ВМ63-МССК 2, арт. 249158 | 11 |  |  | 10.54 | 115.94 |  |  | 10.54 | 115.94
08-2626 | 907700001036720 | 907700001036720 | Выключатель автоматический OptiDin ВМ63-2С1,арт.103672 | 3 |  |  | 10.35 | 31.05 |  |  | 10.35 | 31.05
08-2626 | 907700001036850 | 907700001036850 | Выключатель автоматический OptiDin ВМ63-2С6, арт. 103685 (ЗАО "КЭАЗ") | 2 |  |  | 9.77 | 19.54 |  |  | 9.77 | 19.54
08-2626 | 905600221350911 | 905600221350911 | Светосигнальная арматура AD22 wf/g,22мм,220V AC/DC | 26 |  |  | 8.59 | 223.34 |  |  | 8.59 | 223.34
08-2626 | 907700001036730 | 907700001036730 | Выключатель автоматический OptiDin ВМ63-2С10,арт.103673 | 3 |  |  | 8.24 | 24.72 |  |  | 8.24 | 24.72
08-2626 | 902120142312201 | 902120142312201 | РЕЛЕ R4N-2014-23-1220-WTL | 10 |  |  | 7 | 70 |  |  | 7 | 70
08-2626 | 902120142352301 | 902120142352301 | Реле промежуточное R4N-2014-23-5230-WTL | 10 |  |  | 6.4 | 64 |  |  | 6.4 | 64
08-2626 | 907700001035420 | 907700001035420 | Выключатель автоматический OptiDin BM63-1C1 арт. 103542 | 1 |  |  | 5.2 | 5.2 |  |  | 5.2 | 5.2
08-2626 | 904309006012000 | 904309006012000 | A9S60120 Выкл.нагрузки iSW 1Р 20А | 2 |  |  | 4.23 | 8.46 |  |  | 4.23 | 8.46
08-2626 | 0 | 0 | Вилка РиМ ВВ-10 | 5 |  |  |  |  | 4 | 20 | 4 | 20
08-2626 | 907700002605010 | 907700002605010 | Выключатель автоматический модульный OptiDin BM63-1C10 арт. 260501 | 1 |  |  | 3.62 | 3.62 |  |  | 3.62 | 3.62
08-2626 | 907604100410010 | 907604100410010 | Перемычка РТР-4-1-R (красная) 10 полюсов арт. PTP0410R | 39 |  |  | 3.1 | 120.9 |  |  | 3.1 | 120.9
08-2626 | 907604000000000 | 907604000000000 | Колодка контактная GZT4 | 20 |  |  | 3.08 | 61.6 |  |  | 3.08 | 61.6
08-2626 | 0 | 0 | Кнопка для выключателя РиМ ВВ-10 | 5 |  |  |  |  | 3 | 15 | 3 | 15
08-2626 | 0 | 0 | Фланец для выключателя РиМ ВВ-10 | 5 |  |  |  |  | 3 | 15 | 3 | 15
08-2626 | 903202470000000 | 903202470000000 | Розетка на DIN рейку РДЕ-47 с заземлением | 1 |  |  | 2.88 | 2.88 |  |  | 2.88 | 2.88
08-2626 | 907600010000600 | 907600010000600 | Клемма SCB.6/GR | 480 |  |  | 2.7 | 1296 |  |  | 2.7 | 1296
08-2626 | 0 | 0 | Втулка РиМ ВВ-10 | 5 |  |  |  |  | 2.5 | 12.5 | 2.5 | 12.5
08-2626 | 0 | 0 | Рычаг РиМ ВВ-10 | 5 |  |  |  |  | 2.5 | 12.5 | 2.5 | 12.5
08-2626 | 906335500150005 | 906335500150005 | РЕЗИСТОР С5-35В-50 1500 ом +-5% ОЖО.467.551ТУ | 16 |  |  | 2.21 | 35.36 |  |  | 2.21 | 35.36
08-2626 | 905600220022020 | 905600220022020 | Светосигнальная арматура AD22,желтая,220В пост./перем.тока | 8 |  |  | 1.92 | 15.36 |  |  | 1.92 | 15.36
08-2626 | 905600220022000 | 905600220022000 | Светосигнальная арматура AD22,зеленая,220В пост./перем.тока | 5 |  |  | 1.92 | 9.6 |  |  | 1.92 | 9.6
08-2626 | 905600220022010 | 905600220022010 | Светосигнальная арматура AD22,красная,220В пост./перем.тока | 5 |  |  | 1.9 | 9.5 |  |  | 1.9 | 9.5
08-2626 | 904420110000101 | 904420110000101 | ВЫКЛ.КЕ011 У3 ИСПОЛН.1 КРАСНЫЙ `П" ТУ16 642.015-84 | 5 |  |  | 1.61 | 8.05 |  |  | 1.61 | 8.05
08-2626 | 904420110000302 | 904420110000302 | Выключатель КЕ 011 У3 исп.2 чёрный "П" ТУ 16.642.015-84 | 5 |  |  | 1.48 | 7.4 |  |  | 1.48 | 7.4
08-2626 | 907600020000600 | 907600020000600 | Винт и рукав для перемыкающего элемента SCB/6/CPM | 150 |  |  | 1.4 | 210 |  |  | 1.4 | 210
08-2626 | 907600620000000 | 907600620000000 | Перемычка SCB/6/PO/2 SB203 | 75 |  |  | 0.92 | 69 |  |  | 0.92 | 69
08-2626 | 907300060020100 | 907300060020100 | Торцевая пластина SCB.6/PT/GR SB201GR | 16 |  |  | 0.53 | 8.48 |  |  | 0.53 | 8.48
08-2626 | 907600700000000 | 907600700000000 | Торцевой упор ВТО код ВТ007 | 23 |  |  | 0.52 | 11.96 |  |  | 0.52 | 11.96
08-2626 | 907600040000400 | 907600040000400 | Клемма винтовая CBC.4/GR код CBC04 GR | 1120 |  |  | 0.4 | 448 |  |  | 0.4 | 448
08-2626 | 907302100610000 | 907302100610000 | Торцевой изолятор CBC.2-10/PT/GR код CB061GR | 23 |  |  | 0.3 | 6.9 |  |  | 0.3 | 6.9
08-2626 | 800003551000251 | 800003551000251 | Провод ПуГВ-1x1,0 белый ТУ 16-705.501-2010 | -800 | 0.14 | -112 |  |  |  |  | 0.14 | -112
08-2626 | 907608610086100 | 907608610086100 | Маркировка для клемм код NU0861 CNU/8/61 | 3200 |  |  | 0.04 | 128 |  |  | 0.04 | 128
08-2626 | 904221602522000 | 904221602522000 | Контактор ПМЛ-2160М-25А-220АС-УХЛ4-Б (КЭАЗ) | 2 |  |  | 0 | 0 |  |  | 0 | 0
08-2626 | 0 | 0 | Проходной трансформатор тока ТПОЛ-СВЭЛ-10-2 0,5S/10Р 200/5 | 15 |  |  |  |  | 0 | 0 | 0 | 0
08-2626 | 0 | 0 | Трансформатор ТЗРЛ 100 У2 | 2 |  |  |  |  | 0 | 0 | 0 | 0
08-2950 | 904311261700011 | 904311261700011 | Выключатель нагрузки NALF12-6A170RE-HE | 1 |  |  | 3063.93 | 3063.93 |  |  | 3063.93 | 3063.93
08-2950 | 904301261700000 | 904301261700000 | Выключатель нагрузки NAL12-6K170RE-HE | 1 |  |  | 2729.12 | 2729.12 |  |  | 2729.12 | 2729.12
08-2950 | ВИЕЛ.18.6.368.544 | 401863685440000 | Камера КСО-МЭТЗ-310-301-630 У3 | 1 | 560.0256 | 560.0256 | 103.76 | 103.76 | 8.28 | 8.28 | 672.0656 | 672.0656
08-2950 | ВИЕЛ.18.6.368.608 | 401863686080000 | Камера КСО-МЭТЗ-310-300-630 У3 | 1 | 547.2325 | 547.2325 | 103.4373 | 103.4373 | 7.68 | 7.68 | 658.3498 | 658.3498
08-2950 | 904301261700001 | 904301261700001 | Блок-контакты (С) 2NO+2NC, для выключателя нагрузки NAL (NALF) | 2 |  |  | 156.47 | 312.94 |  |  | 156.47 | 312.94
08-2950 | 904301261700002 | 904301261700002 | Блок-контакты (С) 2NO+2NC для E/EB (NAL), для заземлителя отдельной установки | 2 |  |  | 156.47 | 312.94 |  |  | 156.47 | 312.94
08-2950 | ВИЕЛ.18.6.388.614 | 401863886140000 | Блок аппаратуры | 2 | 23.8002 | 47.6004 | 116.3288 | 232.6576 | 4.55 | 9.1 | 144.679 | 289.358
08-2950 | 904301261700003 | 904301261700003 | Независимый расцепитель 220 В 50 Гц для NAL | 1 |  |  | 140.13 | 140.13 |  |  | 140.13 | 140.13
08-2950 | 905410120325000 | 905410120325000 | Патрон высоковольтного предохранителя ПКТ-ХСХ-VK-10/12-32-50 У1 Iном.=32А | 3 |  |  | 69.3 | 207.9 |  |  | 69.3 | 207.9
08-2950 | ВИЕЛ.18.8.061.420 | 401880614200000 | Панель | 1 | 58.77 | 58.77 |  |  |  |  | 58.77 | 58.77
08-2950 | ВИЕЛ.18.6.388.720 | 401863887200000 | Блок аппаратуры | -2 | 22.7659 | -45.5317 | 15.89 | -31.78 | 0.04 | -0.08 | 38.6959 | -77.3917
08-2950 | 902800112100000 | 902800112100000 | КЛЮЧ ЭКСТРЕННОГО ЗАМКА КЭЗ-1М УХЛ2 | 2 |  |  | 30.97 | 61.94 |  |  | 30.97 | 61.94
08-2950 | ВИЕЛ.13.5.348.095 | 401353480950000 | Лист | 2 | 14.5769 | 29.1539 | 1 | 2 | 0.02 | 0.04 | 15.5969 | 31.1939
08-2950 | 902800111100000 | 902800111100000 | КЛЮЧ МАГНИТНЫЙ КМ-1 УХЛ2 ТУ3428-001-00468683-94 | 2 |  |  | 12.42 | 24.84 |  |  | 12.42 | 24.84
08-2950 | ВИЕЛ.17.8.587.531 | 401785875310000 | Шина | -2 | 10.9737 | -21.9474 |  |  |  |  | 10.9737 | -21.9474
08-2950 | ВИЕЛ.18.8.061.421 | 401880614210000 | Панель | 1 | 9.891 | 9.891 |  |  |  |  | 9.891 | 9.891
08-2950 | 800002248006525 | 800002248006525 | Трубка термоусаживаемая ТТШс 65/25 10кВ(IEK) | 3 | 7.84 | 23.52 |  |  |  |  | 7.84 | 23.52
08-2950 | 902155348230040 | 902155348230040 | Реле промежуточное 55.34.8.230.0040 | -4 |  |  | 7.42 | -29.68 |  |  | 7.42 | -29.68
08-2950 | 903294040000000 | 903294040000000 | Розетка 94.04 SMA | -4 |  |  | 4.29 | -17.16 |  |  | 4.29 | -17.16
08-2950 | ВИЕЛ.17.8.587.532 | 401785875320000 | Шина | -2 | 2.2753 | -4.5506 |  |  |  |  | 2.2753 | -4.5506
08-2950 | 906335500150005 | 906335500150005 | РЕЗИСТОР С5-35В-50 1500 ом +-5% ОЖО.467.551ТУ | -4 |  |  | 2.21 | -8.84 |  |  | 2.21 | -8.84
08-2950 | 905600220022020 | 905600220022020 | Светосигнальная арматура AD22,желтая,220В пост./перем.тока | -2 |  |  | 1.92 | -3.84 |  |  | 1.92 | -3.84
08-2950 | ВИЕЛ.19.8.587.596 | 401985875960000 | Шина | 2 | 1.5425 | 3.085 |  |  |  |  | 1.5425 | 3.085
08-2950 | ВИЕЛ.12.5.100.012 | 401251000120000 | Держатель кабеля ДКК-50 | 6 | 1.4709 | 8.8252 |  |  |  |  | 1.4709 | 8.8252
08-2950 | 902803680001500 | 902803680001500 | Ключ 368-15 | 2 |  |  | 0.89 | 1.78 |  |  | 0.89 | 1.78
08-2950 | 907600700000000 | 907600700000000 | Торцевой упор ВТО код ВТ007 | -8 |  |  | 0.56 | -4.48 |  |  | 0.56 | -4.48
08-2950 | 907600040000400 | 907600040000400 | Клемма винтовая CBC.4/GR код CBC04 GR | -70 |  |  | 0.45 | -31.5 |  |  | 0.45 | -31.5
08-2950 | ВИЕЛ.19.8.587.604 | 401985876040000 | Шина | 2 | 0.37515 | 0.75031 |  |  |  |  | 0.37515 | 0.75031
08-2950 | 800003551000253 | 800003551000253 | Провод ПуГВ-1x2,5 белый ТУ 16-705.501-2010 | -120.6 | 0.35 | -42.21 |  |  |  |  | 0.35 | -42.21
08-2950 | 800003551000459 | 800003551000459 | Провод ПуГВ-1х 2,5 зелено-желтый ТУ16-705.501-2010 | -50.3 | 0.33 | -16.599 |  |  |  |  | 0.33 | -16.599
08-2950 | 800003551000252 | 800003551000252 | Провод ПуГВ-1x1,5 белый ТУ 16-705.501-2010 | -120.6 | 0.21 | -25.326 |  |  |  |  | 0.21 | -25.326
08-2950 | 800003551000251 | 800003551000251 | Провод ПуГВ-1x1,0 белый ТУ 16-705.501-2010 | -1347 | 0.14 | -188.58 |  |  |  |  | 0.14 | -188.58
08-2952 | 904311261700011 | 904311261700011 | Выключатель нагрузки NALF12-6A170RE-HE | 1 |  |  | 3063.93 | 3063.93 |  |  | 3063.93 | 3063.93
08-2952 | 904301261700000 | 904301261700000 | Выключатель нагрузки NAL12-6K170RE-HE | 2 |  |  | 2729.12 | 5458.24 |  |  | 2729.12 | 5458.24
08-2952 | ВИЕЛ.18.6.368.544 | 401863685440000 | Камера КСО-МЭТЗ-310-301-630 У3 | 1 | 560.0256 | 560.0256 | 103.76 | 103.76 | 8.28 | 8.28 | 672.0656 | 672.0656
08-2952 | ВИЕЛ.18.6.368.608 | 401863686080000 | Камера КСО-МЭТЗ-310-300-630 У3 | 2 | 547.2325 | 1094.4651 | 103.4373 | 206.8745 | 7.68 | 15.36 | 658.3498 | 1316.6996
08-2952 | 904301261700001 | 904301261700001 | Блок-контакты (С) 2NO+2NC, для выключателя нагрузки NAL (NALF) | 3 |  |  | 156.47 | 469.41 |  |  | 156.47 | 469.41
08-2952 | 904301261700002 | 904301261700002 | Блок-контакты (С) 2NO+2NC для E/EB (NAL), для заземлителя отдельной установки | 3 |  |  | 156.47 | 469.41 |  |  | 156.47 | 469.41
08-2952 | ВИЕЛ.18.6.388.614 | 401863886140000 | Блок аппаратуры | 3 | 23.8002 | 71.4006 | 116.3288 | 348.9864 | 4.55 | 13.65 | 144.679 | 434.037
08-2952 | 904301261700003 | 904301261700003 | Независимый расцепитель 220 В 50 Гц для NAL | 1 |  |  | 140.13 | 140.13 |  |  | 140.13 | 140.13
08-2952 | 905410121005000 | 905410121005000 | Патрон высоковольтного предохр.ПКТ-ХСХ-VK-10/12-100-50 У1 Iн=100A | 3 |  |  | 70.44 | 211.32 |  |  | 70.44 | 211.32
08-2952 | ВИЕЛ.18.8.061.420 | 401880614200000 | Панель | 1 | 58.77 | 58.77 |  |  |  |  | 58.77 | 58.77
08-2952 | ВИЕЛ.18.6.388.720 | 401863887200000 | Блок аппаратуры | -3 | 22.7659 | -68.2976 | 15.89 | -47.67 | 0.04 | -0.12 | 38.6959 | -116.0876
08-2952 | 902800112100000 | 902800112100000 | КЛЮЧ ЭКСТРЕННОГО ЗАМКА КЭЗ-1М УХЛ2 | 2 |  |  | 30.97 | 61.94 |  |  | 30.97 | 61.94
08-2952 | ВИЕЛ.13.5.348.095 | 401353480950000 | Лист | 2 | 14.5769 | 29.1539 | 1 | 2 | 0.02 | 0.04 | 15.5969 | 31.1939
08-2952 | 902800111100000 | 902800111100000 | КЛЮЧ МАГНИТНЫЙ КМ-1 УХЛ2 ТУ3428-001-00468683-94 | 2 |  |  | 12.42 | 24.84 |  |  | 12.42 | 24.84
08-2952 | ВИЕЛ.17.8.587.531 | 401785875310000 | Шина | -3 | 10.9737 | -32.9211 |  |  |  |  | 10.9737 | -32.9211
08-2952 | 907700002606030 | 907700002606030 | Выключатель автоматический модульный OptiDin BM63-2C2 арт. 260603 | -1 |  |  | 10.43 | -10.43 |  |  | 10.43 | -10.43
08-2952 | ВИЕЛ.18.8.061.421 | 401880614210000 | Панель | 1 | 9.891 | 9.891 |  |  |  |  | 9.891 | 9.891
08-2952 | 800002248006525 | 800002248006525 | Трубка термоусаживаемая ТТШс 65/25 10кВ(IEK) | 3 | 7.84 | 23.52 |  |  |  |  | 7.84 | 23.52
08-2952 | 902155348230040 | 902155348230040 | Реле промежуточное 55.34.8.230.0040 | -6 |  |  | 7.42 | -44.52 |  |  | 7.42 | -44.52
08-2952 | 903294040000000 | 903294040000000 | Розетка 94.04 SMA | -6 |  |  | 4.29 | -25.74 |  |  | 4.29 | -25.74
08-2952 | ВИЕЛ.17.8.587.532 | 401785875320000 | Шина | -3 | 2.2753 | -6.8259 |  |  |  |  | 2.2753 | -6.8259
08-2952 | 906335500150005 | 906335500150005 | РЕЗИСТОР С5-35В-50 1500 ом +-5% ОЖО.467.551ТУ | -6 |  |  | 2.21 | -13.26 |  |  | 2.21 | -13.26
08-2952 | 905600220022020 | 905600220022020 | Светосигнальная арматура AD22,желтая,220В пост./перем.тока | -3 |  |  | 1.92 | -5.76 |  |  | 1.92 | -5.76
08-2952 | ВИЕЛ.19.8.587.596 | 401985875960000 | Шина | 3 | 1.5425 | 4.6275 |  |  |  |  | 1.5425 | 4.6275
08-2952 | 902803680001500 | 902803680001500 | Ключ 368-15 | 2 |  |  | 0.89 | 1.78 |  |  | 0.89 | 1.78
08-2952 | 907600700000000 | 907600700000000 | Торцевой упор ВТО код ВТ007 | -12 |  |  | 0.56 | -6.72 |  |  | 0.56 | -6.72
08-2952 | 907600040000400 | 907600040000400 | Клемма винтовая CBC.4/GR код CBC04 GR | -105 |  |  | 0.45 | -47.25 |  |  | 0.45 | -47.25
08-2952 | ВИЕЛ.19.8.587.604 | 401985876040000 | Шина | 3 | 0.37515 | 1.1255 |  |  |  |  | 0.37515 | 1.1255
08-2952 | 800003551000253 | 800003551000253 | Провод ПуГВ-1x2,5 белый ТУ 16-705.501-2010 | -180.9 | 0.35 | -63.315 |  |  |  |  | 0.35 | -63.315
08-2952 | 800003551000459 | 800003551000459 | Провод ПуГВ-1х 2,5 зелено-желтый ТУ16-705.501-2010 | -75.3 | 0.33 | -24.849 |  |  |  |  | 0.33 | -24.849
08-2952 | 800003551000252 | 800003551000252 | Провод ПуГВ-1x1,5 белый ТУ 16-705.501-2010 | -180.9 | 0.21 | -37.989 |  |  |  |  | 0.21 | -37.989
08-2952 | 800003551000251 | 800003551000251 | Провод ПуГВ-1x1,0 белый ТУ 16-705.501-2010 | -2020.5 | 0.14 | -282.87 |  |  |  |  | 0.14 | -282.87
08-2954 | 904311261700011 | 904311261700011 | Выключатель нагрузки NALF12-6A170RE-HE | 1 |  |  | 3063.93 | 3063.93 |  |  | 3063.93 | 3063.93
08-2954 | 904301261700000 | 904301261700000 | Выключатель нагрузки NAL12-6K170RE-HE | 1 |  |  | 2729.12 | 2729.12 |  |  | 2729.12 | 2729.12
08-2954 | ВИЕЛ.18.6.368.544 | 401863685440000 | Камера КСО-МЭТЗ-310-301-630 У3 | 1 | 560.0256 | 560.0256 | 103.76 | 103.76 | 8.28 | 8.28 | 672.0656 | 672.0656
08-2954 | ВИЕЛ.18.6.368.608 | 401863686080000 | Камера КСО-МЭТЗ-310-300-630 У3 | 1 | 547.2325 | 547.2325 | 103.4373 | 103.4373 | 7.68 | 7.68 | 658.3498 | 658.3498
08-2954 | 904301261700001 | 904301261700001 | Блок-контакты (С) 2NO+2NC, для выключателя нагрузки NAL (NALF) | 2 |  |  | 156.47 | 312.94 |  |  | 156.47 | 312.94
08-2954 | 904301261700002 | 904301261700002 | Блок-контакты (С) 2NO+2NC для E/EB (NAL), для заземлителя отдельной установки | 2 |  |  | 156.47 | 312.94 |  |  | 156.47 | 312.94
08-2954 | ВИЕЛ.18.6.388.614 | 401863886140000 | Блок аппаратуры | 2 | 23.8002 | 47.6004 | 116.3288 | 232.6576 | 4.55 | 9.1 | 144.679 | 289.358
08-2954 | 904301261700003 | 904301261700003 | Независимый расцепитель 220 В 50 Гц для NAL | 1 |  |  | 140.13 | 140.13 |  |  | 140.13 | 140.13
08-2954 | 905400101280500 | 905400101280500 | Патрон высоковольтного предохранителя ПКТ-ХСХ-VK-10/12-80-50 У1 | 3 |  |  | 83.16 | 249.48 |  |  | 83.16 | 249.48
08-2954 | ВИЕЛ.18.8.061.420 | 401880614200000 | Панель | 1 | 58.77 | 58.77 |  |  |  |  | 58.77 | 58.77
08-2954 | ВИЕЛ.18.6.388.720 | 401863887200000 | Блок аппаратуры | -2 | 22.7659 | -45.5317 | 15.89 | -31.78 | 0.04 | -0.08 | 38.6959 | -77.3917
08-2954 | 902800112100000 | 902800112100000 | КЛЮЧ ЭКСТРЕННОГО ЗАМКА КЭЗ-1М УХЛ2 | 2 |  |  | 30.97 | 61.94 |  |  | 30.97 | 61.94
08-2954 | ВИЕЛ.13.5.348.095 | 401353480950000 | Лист | 2 | 14.5769 | 29.1539 | 1 | 2 | 0.02 | 0.04 | 15.5969 | 31.1939
08-2954 | 902800111100000 | 902800111100000 | КЛЮЧ МАГНИТНЫЙ КМ-1 УХЛ2 ТУ3428-001-00468683-94 | 2 |  |  | 12.42 | 24.84 |  |  | 12.42 | 24.84
08-2954 | ВИЕЛ.17.8.587.531 | 401785875310000 | Шина | -2 | 10.9737 | -21.9474 |  |  |  |  | 10.9737 | -21.9474
08-2954 | ВИЕЛ.18.8.061.421 | 401880614210000 | Панель | 1 | 9.891 | 9.891 |  |  |  |  | 9.891 | 9.891
08-2954 | 800002248006525 | 800002248006525 | Трубка термоусаживаемая ТТШс 65/25 10кВ(IEK) | 3 | 7.84 | 23.52 |  |  |  |  | 7.84 | 23.52
08-2954 | 902155348230040 | 902155348230040 | Реле промежуточное 55.34.8.230.0040 | -4 |  |  | 7.42 | -29.68 |  |  | 7.42 | -29.68
08-2954 | 903294040000000 | 903294040000000 | Розетка 94.04 SMA | -4 |  |  | 4.29 | -17.16 |  |  | 4.29 | -17.16
08-2954 | ВИЕЛ.17.8.587.532 | 401785875320000 | Шина | -2 | 2.2753 | -4.5506 |  |  |  |  | 2.2753 | -4.5506
08-2954 | 906335500150005 | 906335500150005 | РЕЗИСТОР С5-35В-50 1500 ом +-5% ОЖО.467.551ТУ | -4 |  |  | 2.21 | -8.84 |  |  | 2.21 | -8.84
08-2954 | 905600220022020 | 905600220022020 | Светосигнальная арматура AD22,желтая,220В пост./перем.тока | -2 |  |  | 1.92 | -3.84 |  |  | 1.92 | -3.84
08-2954 | ВИЕЛ.19.8.587.596 | 401985875960000 | Шина | 2 | 1.5425 | 3.085 |  |  |  |  | 1.5425 | 3.085
08-2954 | ВИЕЛ.12.5.100.012 | 401251000120000 | Держатель кабеля ДКК-50 | 6 | 1.4709 | 8.8252 |  |  |  |  | 1.4709 | 8.8252
08-2954 | 902803680001500 | 902803680001500 | Ключ 368-15 | 2 |  |  | 0.89 | 1.78 |  |  | 0.89 | 1.78
08-2954 | 907600700000000 | 907600700000000 | Торцевой упор ВТО код ВТ007 | -8 |  |  | 0.56 | -4.48 |  |  | 0.56 | -4.48
08-2954 | 907600040000400 | 907600040000400 | Клемма винтовая CBC.4/GR код CBC04 GR | -70 |  |  | 0.45 | -31.5 |  |  | 0.45 | -31.5
08-2954 | ВИЕЛ.19.8.587.604 | 401985876040000 | Шина | 2 | 0.37515 | 0.75031 |  |  |  |  | 0.37515 | 0.75031
08-2954 | 800003551000253 | 800003551000253 | Провод ПуГВ-1x2,5 белый ТУ 16-705.501-2010 | -120.6 | 0.35 | -42.21 |  |  |  |  | 0.35 | -42.21
08-2954 | 800003551000459 | 800003551000459 | Провод ПуГВ-1х 2,5 зелено-желтый ТУ16-705.501-2010 | -50.3 | 0.33 | -16.599 |  |  |  |  | 0.33 | -16.599
08-2954 | 800003551000252 | 800003551000252 | Провод ПуГВ-1x1,5 белый ТУ 16-705.501-2010 | -120.6 | 0.21 | -25.326 |  |  |  |  | 0.21 | -25.326
08-2954 | 800003551000251 | 800003551000251 | Провод ПуГВ-1x1,0 белый ТУ 16-705.501-2010 | -1347 | 0.14 | -188.58 |  |  |  |  | 0.14 | -188.58
08-2972 | 904311261700011 | 904311261700011 | Выключатель нагрузки NALF12-6A170RE-HE | 1 |  |  | 3063.93 | 3063.93 |  |  | 3063.93 | 3063.93
08-2972 | 904301261700000 | 904301261700000 | Выключатель нагрузки NAL12-6K170RE-HE | 2 |  |  | 2729.12 | 5458.24 |  |  | 2729.12 | 5458.24
08-2972 | ВИЕЛ.18.6.368.544 | 401863685440000 | Камера КСО-МЭТЗ-310-301-630 У3 | 1 | 560.0256 | 560.0256 | 103.76 | 103.76 | 8.28 | 8.28 | 672.0656 | 672.0656
08-2972 | ВИЕЛ.18.6.368.608 | 401863686080000 | Камера КСО-МЭТЗ-310-300-630 У3 | 2 | 547.2325 | 1094.4651 | 103.4373 | 206.8745 | 7.68 | 15.36 | 658.3498 | 1316.6996
08-2972 | 904301261700001 | 904301261700001 | Блок-контакты (С) 2NO+2NC, для выключателя нагрузки NAL (NALF) | 3 |  |  | 156.47 | 469.41 |  |  | 156.47 | 469.41
08-2972 | 904301261700002 | 904301261700002 | Блок-контакты (С) 2NO+2NC для E/EB (NAL), для заземлителя отдельной установки | 3 |  |  | 156.47 | 469.41 |  |  | 156.47 | 469.41
08-2972 | ВИЕЛ.18.6.388.614 | 401863886140000 | Блок аппаратуры | 3 | 23.8002 | 71.4006 | 116.3288 | 348.9864 | 4.55 | 13.65 | 144.679 | 434.037
08-2972 | 904301261700003 | 904301261700003 | Независимый расцепитель 220 В 50 Гц для NAL | 1 |  |  | 140.13 | 140.13 |  |  | 140.13 | 140.13
08-2972 | 905410121005000 | 905410121005000 | Патрон высоковольтного предохр.ПКТ-ХСХ-VK-10/12-100-50 У1 Iн=100A | 3 |  |  | 70.44 | 211.32 |  |  | 70.44 | 211.32
08-2972 | ВИЕЛ.18.8.061.420 | 401880614200000 | Панель | 1 | 58.77 | 58.77 |  |  |  |  | 58.77 | 58.77
08-2972 | ВИЕЛ.18.6.388.720 | 401863887200000 | Блок аппаратуры | -3 | 22.7659 | -68.2976 | 15.89 | -47.67 | 0.04 | -0.12 | 38.6959 | -116.0876
08-2972 | 902800112100000 | 902800112100000 | КЛЮЧ ЭКСТРЕННОГО ЗАМКА КЭЗ-1М УХЛ2 | 2 |  |  | 30.97 | 61.94 |  |  | 30.97 | 61.94
08-2972 | ВИЕЛ.13.5.348.095 | 401353480950000 | Лист | 2 | 14.5769 | 29.1539 | 1 | 2 | 0.02 | 0.04 | 15.5969 | 31.1939
08-2972 | 902800111100000 | 902800111100000 | КЛЮЧ МАГНИТНЫЙ КМ-1 УХЛ2 ТУ3428-001-00468683-94 | 2 |  |  | 12.42 | 24.84 |  |  | 12.42 | 24.84
08-2972 | ВИЕЛ.17.8.587.531 | 401785875310000 | Шина | -3 | 10.9737 | -32.9211 |  |  |  |  | 10.9737 | -32.9211
08-2972 | 907700002606030 | 907700002606030 | Выключатель автоматический модульный OptiDin BM63-2C2 арт. 260603 | -1 |  |  | 10.43 | -10.43 |  |  | 10.43 | -10.43
08-2972 | ВИЕЛ.18.8.061.421 | 401880614210000 | Панель | 1 | 9.891 | 9.891 |  |  |  |  | 9.891 | 9.891
08-2972 | 800002248006525 | 800002248006525 | Трубка термоусаживаемая ТТШс 65/25 10кВ(IEK) | 3 | 7.84 | 23.52 |  |  |  |  | 7.84 | 23.52
08-2972 | 902155348230040 | 902155348230040 | Реле промежуточное 55.34.8.230.0040 | -6 |  |  | 7.42 | -44.52 |  |  | 7.42 | -44.52
08-2972 | 903294040000000 | 903294040000000 | Розетка 94.04 SMA | -6 |  |  | 4.29 | -25.74 |  |  | 4.29 | -25.74
08-2972 | ВИЕЛ.17.8.587.532 | 401785875320000 | Шина | -3 | 2.2753 | -6.8259 |  |  |  |  | 2.2753 | -6.8259
08-2972 | 906335500150005 | 906335500150005 | РЕЗИСТОР С5-35В-50 1500 ом +-5% ОЖО.467.551ТУ | -6 |  |  | 2.21 | -13.26 |  |  | 2.21 | -13.26
08-2972 | 905600220022020 | 905600220022020 | Светосигнальная арматура AD22,желтая,220В пост./перем.тока | -3 |  |  | 1.92 | -5.76 |  |  | 1.92 | -5.76
08-2972 | ВИЕЛ.19.8.587.596 | 401985875960000 | Шина | 3 | 1.5425 | 4.6275 |  |  |  |  | 1.5425 | 4.6275
08-2972 | 902803680001500 | 902803680001500 | Ключ 368-15 | 2 |  |  | 0.89 | 1.78 |  |  | 0.89 | 1.78
08-2972 | 907600700000000 | 907600700000000 | Торцевой упор ВТО код ВТ007 | -12 |  |  | 0.56 | -6.72 |  |  | 0.56 | -6.72
08-2972 | 907600040000400 | 907600040000400 | Клемма винтовая CBC.4/GR код CBC04 GR | -105 |  |  | 0.45 | -47.25 |  |  | 0.45 | -47.25
08-2972 | ВИЕЛ.19.8.587.604 | 401985876040000 | Шина | 3 | 0.37515 | 1.1255 |  |  |  |  | 0.37515 | 1.1255
08-2972 | 800003551000253 | 800003551000253 | Провод ПуГВ-1x2,5 белый ТУ 16-705.501-2010 | -180.9 | 0.35 | -63.315 |  |  |  |  | 0.35 | -63.315
08-2972 | 800003551000459 | 800003551000459 | Провод ПуГВ-1х 2,5 зелено-желтый ТУ16-705.501-2010 | -75.3 | 0.33 | -24.849 |  |  |  |  | 0.33 | -24.849
08-2972 | 800003551000252 | 800003551000252 | Провод ПуГВ-1x1,5 белый ТУ 16-705.501-2010 | -180.9 | 0.21 | -37.989 |  |  |  |  | 0.21 | -37.989
08-2972 | 800003551000251 | 800003551000251 | Провод ПуГВ-1x1,0 белый ТУ 16-705.501-2010 | -2020.5 | 0.14 | -282.87 |  |  |  |  | 0.14 | -282.87
08-4004 | 0 | 0 | Выключатель ваккумный РиМ ВВ-10-20/1000-У2-330 | 1 |  |  | 2793 | 2793 |  |  | 2793 | 2793
08-4004 | 0 | 0 | Микропроцессорный блок защиты МР5 ПО50 ТУ BY 100101011.020-2005 | 1 |  |  | 1954.2 | 1954.2 |  |  | 1954.2 | 1954.2
08-4004 | 0 | 0 | Блок управления выключателем РиМ БУ-11-У2 | 1 |  |  | 920 | 920 |  |  | 920 | 920
08-4004 | ВИЕЛ.17.6.368.374 | 401763683740000 | Камера КСО-МЭТЗ-210-018-630 У3 | 1 | 783.0432 | 783.0432 | 104.5571 | 104.5571 | 19.74 | 19.74 | 907.3404 | 907.3404
08-4004 | ВИЕЛ.18.6.368.458 | 401863684580000 | Камера КСО-МЭТЗ-210-602-630 У3 | 1 | 626.6097 | 626.6097 | 132.6265 | 132.6265 | 13.19 | 13.19 | 772.4261 | 772.4261
08-4004 | 0 | 0 | ТЛП-10-2 М2AС-0.5/10P-10/15-20/5_У2_ б 20кА | 2 |  |  | 430 | 860 |  |  | 430 | 860
08-4004 | ВИЕЛ.17.6.221.013-16 | 401762210131600 | Комплект предохранителей типа ПКТ-VK У3 | 1 | 36.7717 | 36.7717 | 378.8194 | 378.8194 | 1.4 | 1.4 | 416.9911 | 416.9911
08-4004 | ВИЕЛ.19.6.206.019 | 401962060190000 | Разъединитель типа РВЗ-К-1Н-10/630 УХЛ2 (Блок-контакты РАТОН) | 2 | 159.0088 | 318.0176 | 120.3148 | 240.6296 | 0.26 | 0.52 | 279.5836 | 559.1672
08-4004 | 907906150000000 | 907906150000000 | Блок питания БПТ-615 ТУBY101011.190-2007 | 1 |  |  | 272.57 | 272.57 |  |  | 272.57 | 272.57
08-4004 | ВИЕЛ.674212.011-03 | 406742120110300 | Выключатель нагрузки ВН-10/630-16-11 У3 (без заземляющих ножей, с электромагнитом отключения на 220В | 1 | 167.4574 | 167.4574 | 52.8396 | 52.8396 | 0.46 | 0.46 | 220.757 | 220.757
08-4004 | 909030562163400 | 909030562163400 | Устройство для фазировки ВЕАШ.305621.634 | 1 |  |  | 83.69 | 83.69 |  |  | 83.69 | 83.69
08-4004 | ВИЕЛ.17.5.060.621 | 401750606210000 | Панель | 2 | 67.8991 | 135.7982 | 3.84 | 7.68 |  |  | 71.7391 | 143.4782
08-4004 | 900700990000000 | 900700990000000 | Трансформатор тока ТЗЛМ-1-1 У2 ОГГ.671211.057 ТУ | 1 |  |  | 68.49 | 68.49 |  |  | 68.49 | 68.49
08-4004 | ВИЕЛ.17.5.150.114 | 401751501140000 | Пластина | 2 | 42.1704 | 84.3408 |  |  | 0.02 | 0.04 | 42.1904 | 84.3808
08-4004 | 902608210000000 | 902608210000000 | Реле контроля ( Регулятор) температуры RT-821 М | 2 |  |  | 34.72 | 69.44 |  |  | 34.72 | 69.44
08-4004 | 902800112100000 | 902800112100000 | КЛЮЧ ЭКСТРЕННОГО ЗАМКА КЭЗ-1М УХЛ2 | 2 |  |  | 30.97 | 61.94 |  |  | 30.97 | 61.94
08-4004 | 904116520011400 | 904116520011400 | Кулачковый переключатель 4G16-52-4-R114 | 1 |  |  | 29.51 | 29.51 |  |  | 29.51 | 29.51
08-4004 | 908500110120000 | 908500110120000 | Ограничитель перенапряжения ОПН-1П/3ЭУ-10/12,0УХЛ1 | 3 |  |  | 27.2 | 81.6 |  |  | 27.2 | 81.6
08-4004 | 904340100005500 | 904340100005500 | ВЫКЛ.кулачковый 4G10-55-U | 1 |  |  | 23.12 | 23.12 |  |  | 23.12 | 23.12
08-4004 | ВИЕЛ.13.5.802.017-01 | 401358020170100 | Упаковка КСО-МЭТЗ-210 | 2 | 22.2869 | 44.5737 |  |  | 0.56 | 1.12 | 22.8469 | 45.6937
08-4004 | 902411150991610 | 902411150991610 | РЕЛЕ РЭУ11-11-5 40 У3 0,16А 220В 50Гц ТУ16-647.022-85 | 2 |  |  | 21.52 | 43.04 |  |  | 21.52 | 43.04
08-4004 | 907330566080015 | 907330566080015 | Изолятор опорный с емкостным делителем ИО 8-75-130С У3 ВЕАШ.305660.800-15 | 6 |  |  | 21.02 | 126.12 |  |  | 21.02 | 126.12
08-4004 | ВИЕЛ.18.6.388.680 | 401863886800000 | Блок аппаратуры | 2 | 13.0367 | 26.0735 | 7.6703 | 15.3406 | 0.22 | 0.44 | 20.9271 | 41.8541
08-4004 | 907700001037340 | 907700001037340 | Выключатель автоматический OptiDin ВМ63-3С1,арт.103734 | 2 |  |  | 19.22 | 38.44 |  |  | 19.22 | 38.44
08-4004 | 900180300002000 | 900180300002000 | АМПЕРМЕТР Э8030-М1,20А 50ГЦ 20/5 С ТРАНСФОРМАТОРОМ ТОКА ТУРБ05796073.151-99 | 1 |  |  | 16.02 | 16.02 |  |  | 16.02 | 16.02
08-4004 | ВИЕЛ.17.5.060.620 | 401750606200000 | Панель | 2 | 13.6526 | 27.3053 | 1.44 | 2.88 |  |  | 15.0926 | 30.1853
08-4004 | 905230562163700 | 905230562163700 | Блок индикации напряжения ВЕАШ.305621.637 | 2 |  |  | 14.78 | 29.56 |  |  | 14.78 | 29.56
08-4004 | ВИЕЛ.17.6.207.018 | 401762070180000 | Привод типа ПРКМ-10Б-212 УХЛ2 | 2 | 12.8959 | 25.7918 | 1.6483 | 3.2966 | 0.22 | 0.44 | 14.7642 | 29.5284
08-4004 | 902800111100000 | 902800111100000 | КЛЮЧ МАГНИТНЫЙ КМ-1 УХЛ2 ТУ3428-001-00468683-94 | 2 |  |  | 12.42 | 24.84 |  |  | 12.42 | 24.84
08-4004 | 907700002491580 | 907700002491580 | модуль свободных и сигнальных контактов OptiDin ВМ63-МССК 2, арт. 249158 | 1 |  |  | 10.54 | 10.54 |  |  | 10.54 | 10.54
08-4004 | 902120142312201 | 902120142312201 | РЕЛЕ R4N-2014-23-1220-WTL | 2 |  |  | 7.07 | 14.14 |  |  | 7.07 | 14.14
08-4004 | 6ВЩ.203.001-02 | 100062030010200 | ПРИВОД ПР-10Д УХЛ2 | 1 | 6.2584 | 6.2584 | 0.0148 | 0.0148 | 0.33 | 0.33 | 6.6032 | 6.6032
08-4004 | 907700081409000 | 907700081409000 | 814090 NXB-63C 2P 06A 6kA х-ка C Автоматический выключатель (CHINT) | 4 |  |  | 6.45 | 25.8 |  |  | 6.45 | 25.8
08-4004 | 902120142352301 | 902120142352301 | Реле промежуточное R4N-2014-23-5230-WTL | 2 |  |  | 6.4 | 12.8 |  |  | 6.4 | 12.8
08-4004 | 906335500100005 | 906335500100005 | РЕЗИСТОР С5-35В-50 1000 ОМ +-5% ОЖО 467.551 ТУ | 2 |  |  | 6.35 | 12.7 |  |  | 6.35 | 12.7
08-4004 | 6ВЩ.203.001 | 100062030010000 | ПРИВОД ПР-10Д УХЛ2 | 1 | 6.0421 | 6.0421 | 0.0148 | 0.0148 | 0.17 | 0.17 | 6.2269 | 6.2269
08-4004 | 905600221350911 | 905600221350911 | Светосигнальная арматура AD22 wf/g,22мм,220V AC/DC | 7 |  |  | 5.44 | 38.08 |  |  | 5.44 | 38.08
08-4004 | ВИЕЛ.14.5.253.005 | 401452530050000 | Ручка | 2 | 2.132 | 4.264 |  |  | 2.32 | 4.64 | 4.452 | 8.904
08-4004 | 907700081499100 | 907700081499100 | 814991 NXB-AX-X1 Вспомогательный контакт для NXB (CHINT) | 4 |  |  | 4.28 | 17.12 |  |  | 4.28 | 17.12
08-4004 | 907604000000000 | 907604000000000 | Колодка контактная GZT4 | 4 |  |  | 3.36 | 13.44 |  |  | 3.36 | 13.44
08-4004 | 907604100410010 | 907604100410010 | Перемычка РТР-4-1-R (красная) 10 полюсов арт. PTP0410R | 3 |  |  | 3.1 | 9.3 |  |  | 3.1 | 9.3
08-4004 | 903202470000000 | 903202470000000 | Розетка на DIN рейку РДЕ-47 с заземлением | 1 |  |  | 2.88 | 2.88 |  |  | 2.88 | 2.88
08-4004 | 907600010000600 | 907600010000600 | Клемма SCB.6/GR | 80 |  |  | 2.7 | 216 |  |  | 2.7 | 216
08-4004 | 906335500150005 | 906335500150005 | РЕЗИСТОР С5-35В-50 1500 ом +-5% ОЖО.467.551ТУ | 4 |  |  | 2.21 | 8.84 |  |  | 2.21 | 8.84
08-4004 | 905600220022020 | 905600220022020 | Светосигнальная арматура AD22,желтая,220В пост./перем.тока | 2 |  |  | 1.92 | 3.84 |  |  | 1.92 | 3.84
08-4004 | 905600220022010 | 905600220022010 | Светосигнальная арматура AD22,красная,220В пост./перем.тока | 2 |  |  | 1.9 | 3.8 |  |  | 1.9 | 3.8
08-4004 | 904420110000101 | 904420110000101 | ВЫКЛ.КЕ011 У3 ИСПОЛН.1 КРАСНЫЙ `П" ТУ16 642.015-84 | 2 |  |  | 1.61 | 3.22 |  |  | 1.61 | 3.22
08-4004 | 904420110000302 | 904420110000302 | Выключатель КЕ 011 У3 исп.2 чёрный "П" ТУ 16.642.015-84 | 1 |  |  | 1.48 | 1.48 |  |  | 1.48 | 1.48
08-4004 | 907600620000000 | 907600620000000 | Перемычка SCB/6/PO/2 SB203 | 15 |  |  | 0.92 | 13.8 |  |  | 0.92 | 13.8
08-4004 | 905600220022000 | 905600220022000 | Светосигнальная арматура AD22,зеленая,220В пост./перем.тока | 2 |  |  | 0.79 | 1.58 |  |  | 0.79 | 1.58
08-4004 | 907600700000000 | 907600700000000 | Торцевой упор ВТО код ВТ007 | 10 |  |  | 0.56 | 5.6 |  |  | 0.56 | 5.6
08-4004 | 907300060020100 | 907300060020100 | Торцевая пластина SCB.6/PT/GR SB201GR | 5 |  |  | 0.53 | 2.65 |  |  | 0.53 | 2.65
08-4004 | 907600040000400 | 907600040000400 | Клемма винтовая CBC.4/GR код CBC04 GR | 160 |  |  | 0.46 | 73.6 |  |  | 0.46 | 73.6
08-4004 | 907302100610000 | 907302100610000 | Торцевой изолятор CBC.2-10/PT/GR код CB061GR | 5 |  |  | 0.32 | 1.6 |  |  | 0.32 | 1.6
08-4004 | 907608610086100 | 907608610086100 | Маркировка для клемм код NU0861 CNU/8/61 | 480 |  |  | 0.04 | 19.2 |  |  | 0.04 | 19.2
08-4012 | ВИЕЛ.14.6.368.013-18 | 401463680131800 | Камера КСО-МЭТЗ-210-353-630 У3 | 1 | 1089.0947 | 1089.0947 | 803.3123 | 803.3123 | 13.98 | 13.98 | 1906.387 | 1906.387
08-4012 | ВИЕЛ.17.6.221.013-21 | 401762210132100 | Комплект предохранителей типа ПКТ-VK У3 | -1 | 36.8107 | -36.8107 | 513.0094 | -513.0094 | 1.4 | -1.4 | 551.2201 | -551.2201
08-4012 | ВИЕЛ.17.6.221.013-19 | 401762210131900 | Комплект предохранителей типа ПКТ-VK У3 | 1 | 36.8107 | 36.8107 | 420.3694 | 420.3694 | 1.4 | 1.4 | 458.5801 | 458.5801
08-4012 | ВИЕЛ.14.6.385.007-01 | 401463850070100 | Секция шинная | -1 | 156.0175 | -156.0175 | 32.88 | -32.88 | 1.05 | -1.05 | 189.9475 | -189.9475
08-4012 | ВИЕЛ.17.6.385.064 | 401763850640000 | Секция шинная | 1 | 82.5204 | 82.5204 | 10.06 | 10.06 | 0.65 | 0.65 | 93.2304 | 93.2304
08-4012 | ВИЕЛ.13.5.802.017-01 | 401358020170100 | Упаковка КСО-МЭТЗ-210 | 1 | 22.2365 | 22.2365 |  |  | 0.56 | 0.56 | 22.7965 | 22.7965
08-4020 | 0 | 0 | Шкаф телемеханики ШТМ | 1 |  |  |  |  | 30000 | 30000 | 30000 | 30000
08-4020 | 907710201000233 | 907710201000233 | Выключатель ваккумный РиМ ВВ-10-20/1000-У2-330 | 14 |  |  | 2793 | 39102 |  |  | 2793 | 39102
08-4020 | 907907410000000 | 907907410000000 | Микропроцессорный блок защиты МР-741 БЭМН ТУ BY 100101011.020-2005 | 3 |  |  | 2520.6 | 7561.8 |  |  | 2520.6 | 7561.8
08-4020 | 0 | 0 | Микропроцессорный блок защиты МР5 ПО50 ТУ BY 100101011.020-2005 | 11 |  |  |  |  | 1954.2 | 21496.2 | 1954.2 | 21496.2
08-4020 | 0 | 0 | Микропроцессорный блок защиты МР5 ПО60 ТУ BY 100101011.020-2005 | 2 |  |  |  |  | 1850.8 | 3701.6 | 1850.8 | 3701.6
08-4020 | 905200410200000 | 905200410200000 | Блок управления выключателем РиМ БУ-41-У2 | 12 |  |  | 920 | 11040 |  |  | 920 | 11040
08-4020 | 905200110200000 | 905200110200000 | Блок управления выключателем РиМ БУ-11-У2 | 2 |  |  | 920 | 1840 |  |  | 920 | 1840
08-4020 | ВИЕЛ.17.6.368.374 | 401763683740000 | Камера КСО-МЭТЗ-210-018-630 У3 | 14 | 782.8808 | 10960.3308 | 100.9371 | 1413.1198 | 19.74 | 276.36 | 903.5579 | 12649.8106
08-4020 | ВИЕЛ.18.6.368.458 | 401863684580000 | Камера КСО-МЭТЗ-210-602-630 У3 | 3 | 626.5137 | 1879.5412 | 129.2264 | 387.6793 | 13.19 | 39.57 | 768.9302 | 2306.7906
08-4020 | 903102452201001 | 903102452201001 | Преобразователь измерительный многофункциональный ЭНИП-2-45/100-220-A1E0-01 | 16 |  |  | 510 | 8160 |  |  | 510 | 8160
08-4020 | 900603015100132 | 900603015100132 | Счетчик СС-301-5.1/M/P (4iL) KW | 13 |  |  | 483.12 | 6280.56 |  |  | 483.12 | 6280.56
08-4020 | 905244230000200 | 905244230000200 | Устройство дуговой защиты УДЗ.ПС-4/ДО-2-3.У3 | 14 |  |  | 409.41 | 5731.74 |  |  | 409.41 | 5731.74
08-4020 | ВИЕЛ.14.6.368.001 | 401463680010000 | Шинная перемычка | 1 | 304.3067 | 304.3067 | 69.6 | 69.6 | 3.8345 | 3.8345 | 377.7412 | 377.7412
08-4020 | ВИЕЛ.19.6.206.020 | 401962060200000 | Разъединитель типа РВЗ-К-2-10/630 УХЛ2 (Блок-контакты РАТОН) | 2 | 189.9391 | 379.8783 | 150.9048 | 301.8096 | 0.38 | 0.76 | 341.2239 | 682.4479
08-4020 | 901400100000000 | 901400100000000 | Указатель наличия напряжения УНН-10 (ОАО "Ратон") ТУ BY 400052263/029-2008 | 17 |  |  | 298.28 | 5070.76 |  |  | 298.28 | 5070.76
08-4020 | ВИЕЛ.19.6.206.019 | 401962060190000 | Разъединитель типа РВЗ-К-1Н-10/630 УХЛ2 (Блок-контакты РАТОН) | 28 | 155.4377 | 4352.2543 | 120.3148 | 3368.8144 | 0.26 | 7.28 | 276.0125 | 7728.3487
08-4020 | 907906150000000 | 907906150000000 | Блок питания БПТ-615 ТУBY101011.190-2007 | 14 |  |  | 272.57 | 3815.98 |  |  | 272.57 | 3815.98
08-4020 | ВИЕЛ.18.6.207.031 | 401862070310000 | Привод типа ПРКМ-10Б-33 УХЛ2 | 2 | 18.0386 | 36.0772 | 84.12 | 168.24 | 0.26 | 0.52 | 102.4186 | 204.8372
08-4020 | ВИЕЛ.17.5.060.621 | 401750606210000 | Панель | 4 | 67.8995 | 271.598 | 3.68 | 14.72 |  |  | 71.5795 | 286.318
08-4020 | 900700990000000 | 900700990000000 | Трансформатор тока ТЗЛМ-1-1 У2 ОГГ.671211.057 ТУ | 11 |  |  | 68.49 | 753.39 |  |  | 68.49 | 753.39
08-4020 | ВИЕЛ.17.6.207.020 | 401762070200000 | Привод типа ПРКМ-10Б-33 УХЛ2 | 1 | 16.8487 | 16.8487 | 29.02 | 29.02 | 0.22 | 0.22 | 46.0887 | 46.0887
08-4020 | ВИЕЛ.17.5.150.114 | 401751501140000 | Пластина | 2 | 42.2136 | 84.4273 |  |  | 0.02 | 0.04 | 42.2336 | 84.4673
08-4020 | 900280301210500 | 900280301210500 | Вольтметр Э8030-М1 12кВ 10500/100В 50Гц кл.т.1,5 ТУ~РБ~05796073.151-99 | 2 |  |  | 35.39 | 70.78 |  |  | 35.39 | 70.78
08-4020 | 902608210000000 | 902608210000000 | Реле контроля ( Регулятор) температуры RT-821 М | 2 |  |  | 34.72 | 69.44 |  |  | 34.72 | 69.44
08-4020 | 902800112100000 | 902800112100000 | КЛЮЧ ЭКСТРЕННОГО ЗАМКА КЭЗ-1М УХЛ2 | 2 |  |  | 30.97 | 61.94 |  |  | 30.97 | 61.94
08-4020 | 904110660001400 | 904110660001400 | Кулачковый переключатель вольтметра 4G10-66-U-R014 | 2 |  |  | 30.12 | 60.24 |  |  | 30.12 | 60.24
08-4020 | 904116520011400 | 904116520011400 | Кулачковый переключатель 4G16-52-4-R114 | 1 |  |  | 29.51 | 29.51 |  |  | 29.51 | 29.51
08-4020 | 908500110120000 | 908500110120000 | Ограничитель перенапряжения ОПН-1П/3ЭУ-10/12,0УХЛ1 | 45 |  |  | 27.58 | 1241.1 |  |  | 27.58 | 1241.1
08-4020 | 900180300100000 | 900180300100000 | АМПЕРМЕТР Э8030-М1,1000А 50ГЦ 1000/5 С ТРАНСФОРМАТОРОМ ТОКА ТУРБ05796073.151-99 | 2 |  |  | 26.91 | 53.82 |  |  | 26.91 | 53.82
08-4020 | 901431600000000 | 901431600000000 | Реле контроля фаз CKF-316 | 2 |  |  | 26.89 | 53.78 |  |  | 26.89 | 53.78
08-4020 | 900180300020010 | 900180300020010 | Амперметр Э8030М1 200/5А кл. точн. 1,5 ТУ РБ 05796073.151-99 | 11 |  |  | 24.4 | 268.4 |  |  | 24.4 | 268.4
08-4020 | 905400010100000 | 905400010100000 | ПРЕДОХРАНИТЕЛЬ ПКН-001-10 У3 ТУ16-521-194-81 | 4 |  |  | 24.12 | 96.48 |  |  | 24.12 | 96.48
08-4020 | 900180300060000 | 900180300060000 | АМПЕРМЕТР Э8030-М1,600А 50ГЦ 600/5 С ТРАНСФОРМАТОРОМ ТОКА ТУРБ05796073.151-99 | 1 |  |  | 23.9 | 23.9 |  |  | 23.9 | 23.9
08-4020 | 904340100005500 | 904340100005500 | ВЫКЛ.кулачковый 4G10-55-U | 14 |  |  | 23.12 | 323.68 |  |  | 23.12 | 323.68
08-4020 | ВИЕЛ.13.5.802.017-01 | 401358020170100 | Упаковка КСО-МЭТЗ-210 | 17 | 22.2365 | 378.0207 |  |  | 0.56 | 9.52 | 22.7965 | 387.5407
08-4020 | 902411150991610 | 902411150991610 | РЕЛЕ РЭУ11-11-5 40 У3 0,16А 220В 50Гц ТУ16-647.022-85 | 14 |  |  | 21.52 | 301.28 |  |  | 21.52 | 301.28
08-4020 | ВИЕЛ.18.6.388.680 | 401863886800000 | Блок аппаратуры | 17 | 13.0405 | 221.6885 | 6.5103 | 110.6754 | 0.22 | 3.74 | 19.7708 | 336.104
08-4020 | 907700001037340 | 907700001037340 | Выключатель автоматический OptiDin ВМ63-3С1,арт.103734 | 2 |  |  | 19.22 | 38.44 |  |  | 19.22 | 38.44
08-4020 | ВИЕЛ.17.5.060.620 | 401750606200000 | Панель | 4 | 13.6528 | 54.6111 | 1.38 | 5.52 |  |  | 15.0328 | 60.1311
08-4020 | 904211601622002 | 904211601622002 | Контактор ПМЛ 1160 ДМ-16А-220АС УХЛ-Б | 2 |  |  | 14.73 | 29.46 |  |  | 14.73 | 29.46
08-4020 | ВИЕЛ.17.6.207.018 | 401762070180000 | Привод типа ПРКМ-10Б-212 УХЛ2 | 27 | 12.8786 | 347.7223 | 1.5883 | 42.8841 | 0.22 | 5.94 | 14.6869 | 396.5464
08-4020 | 904309006042000 | 904309006042000 | A9S60420 Выключатель нагрузки iSW 4П 20А | 2 |  |  | 13.89 | 27.78 |  |  | 13.89 | 27.78
08-4020 | 902800111100000 | 902800111100000 | КЛЮЧ МАГНИТНЫЙ КМ-1 УХЛ2 ТУ3428-001-00468683-94 | 2 |  |  | 12.42 | 24.84 |  |  | 12.42 | 24.84
08-4020 | 907700002607910 | 907700002607910 | Выключатель автоматический модульный OptiDin BM63-3C16 арт. 260791 | 2 |  |  | 11.96 | 23.92 |  |  | 11.96 | 23.92
08-4020 | 904309006022000 | 904309006022000 | A9S60220 Выкл.нагрузки iSW 2P 20A | 2 |  |  | 11.54 | 23.08 |  |  | 11.54 | 23.08
08-4020 | 907700002491580 | 907700002491580 | модуль свободных и сигнальных контактов OptiDin ВМ63-МССК 2, арт. 249158 | 11 |  |  | 10.54 | 115.94 |  |  | 10.54 | 115.94
08-4020 | 906335016010010 | 906335016010010 | РЕЗИСТОР С5-35В-160-100 ОМ +-10% | 8 |  |  | 10.07 | 80.56 |  |  | 10.07 | 80.56
08-4020 | 907636190001400 | 907636190001400 | Испытательная коробка Тв.6.672.112 | 13 |  |  | 8.51 | 110.63 |  |  | 8.51 | 110.63
08-4020 | 906335500100005 | 906335500100005 | РЕЗИСТОР С5-35В-50 1000 ОМ +-5% ОЖО 467.551 ТУ | 14 |  |  | 8.16 | 114.24 |  |  | 8.16 | 114.24
08-4020 | 907700001036730 | 907700001036730 | Выключатель автоматический OptiDin ВМ63-2С10,арт.103673 | 2 |  |  | 8.14 | 16.28 |  |  | 8.14 | 16.28
08-4020 | 902120142312201 | 902120142312201 | РЕЛЕ R4N-2014-23-1220-WTL | 28 |  |  | 7.07 | 197.96 |  |  | 7.07 | 197.96
08-4020 | 907700081408700 | 907700081408700 | 814087 NXB-63C 2P 02A 6kA х-ка C Автоматический выключатель (CHINT) | 5 |  |  | 6.47 | 32.35 |  |  | 6.47 | 32.35
08-4020 | 907700081408900 | 907700081408900 | 814089 NXB-63C 2P 04A 6kA х-ка C Автоматический выключатель (CHINT) | 7 |  |  | 6.45 | 45.15 |  |  | 6.45 | 45.15
08-4020 | 907700081409000 | 907700081409000 | 814090 NXB-63C 2P 06A 6kA х-ка C Автоматический выключатель (CHINT) | 4 |  |  | 6.45 | 25.8 |  |  | 6.45 | 25.8
08-4020 | 902120142352301 | 902120142352301 | Реле промежуточное R4N-2014-23-5230-WTL | 28 |  |  | 6.4 | 179.2 |  |  | 6.4 | 179.2
08-4020 | 905600221350911 | 905600221350911 | Светосигнальная арматура AD22 wf/g,22мм,220V AC/DC | 62 |  |  | 5.44 | 337.28 |  |  | 5.44 | 337.28
08-4020 | ВИЕЛ.14.5.253.005 | 401452530050000 | Ручка | 2 | 2.1331 | 4.2662 |  |  | 2.32 | 4.64 | 4.4531 | 8.9062
08-4020 | 907700081499100 | 907700081499100 | 814991 NXB-AX-X1 Вспомогательный контакт для NXB (CHINT) | 10 |  |  | 4.3 | 43 |  |  | 4.3 | 43
08-4020 | 904309006012000 | 904309006012000 | A9S60120 Выкл.нагрузки iSW 1Р 20А | 2 |  |  | 4.23 | 8.46 |  |  | 4.23 | 8.46
08-4020 | 907700002605010 | 907700002605010 | Выключатель автоматический модульный OptiDin BM63-1C10 арт. 260501 | 2 |  |  | 3.62 | 7.24 |  |  | 3.62 | 7.24
08-4020 | 907604000000000 | 907604000000000 | Колодка контактная GZT4 | 56 |  |  | 3.36 | 188.16 |  |  | 3.36 | 188.16
08-4020 | 907604100410010 | 907604100410010 | Перемычка РТР-4-1-R (красная) 10 полюсов арт. PTP0410R | 39 |  |  | 3.1 | 120.9 |  |  | 3.1 | 120.9
08-4020 | 903202470000000 | 903202470000000 | Розетка на DIN рейку РДЕ-47 с заземлением | 1 |  |  | 2.88 | 2.88 |  |  | 2.88 | 2.88
08-4020 | 907700081400800 | 907700081400800 | 814008 NXB-63C 1P 01A 6kA х-ка C Автоматический выключатель (CHINT) | 5 |  |  | 2.84 | 14.2 |  |  | 2.84 | 14.2
08-4020 | 907600010000600 | 907600010000600 | Клемма SCB.6/GR | 960 |  |  | 2.7 | 2592 |  |  | 2.7 | 2592
08-4020 | 906335500150005 | 906335500150005 | РЕЗИСТОР С5-35В-50 1500 ом +-5% ОЖО.467.551ТУ | 34 |  |  | 2.21 | 75.14 |  |  | 2.21 | 75.14
08-4020 | 905600220022000 | 905600220022000 | Светосигнальная арматура AD22,зеленая,220В пост./перем.тока | 14 |  |  | 1.92 | 26.88 |  |  | 1.92 | 26.88
08-4020 | 905600220022020 | 905600220022020 | Светосигнальная арматура AD22,желтая,220В пост./перем.тока | 14 |  |  | 1.92 | 26.88 |  |  | 1.92 | 26.88
08-4020 | 905600220022010 | 905600220022010 | Светосигнальная арматура AD22,красная,220В пост./перем.тока | 14 |  |  | 1.9 | 26.6 |  |  | 1.9 | 26.6
08-4020 | 904420110000101 | 904420110000101 | ВЫКЛ.КЕ011 У3 ИСПОЛН.1 КРАСНЫЙ `П" ТУ16 642.015-84 | 14 |  |  | 1.61 | 22.54 |  |  | 1.61 | 22.54
08-4020 | 904420110000302 | 904420110000302 | Выключатель КЕ 011 У3 исп.2 чёрный "П" ТУ 16.642.015-84 | 14 |  |  | 1.48 | 20.72 |  |  | 1.48 | 20.72
08-4020 | 907600620000000 | 907600620000000 | Перемычка SCB/6/PO/2 SB203 | 75 |  |  | 0.92 | 69 |  |  | 0.92 | 69
08-4020 | 907600700000000 | 907600700000000 | Торцевой упор ВТО код ВТ007 | 80 |  |  | 0.56 | 44.8 |  |  | 0.56 | 44.8
08-4020 | 907300060020100 | 907300060020100 | Торцевая пластина SCB.6/PT/GR SB201GR | 16 |  |  | 0.53 | 8.48 |  |  | 0.53 | 8.48
08-4020 | 907600040000400 | 907600040000400 | Клемма винтовая CBC.4/GR код CBC04 GR | 1690 |  |  | 0.45 | 760.5 |  |  | 0.45 | 760.5
08-4020 | 907302100610000 | 907302100610000 | Торцевой изолятор CBC.2-10/PT/GR код CB061GR | 23 |  |  | 0.3 | 6.9 |  |  | 0.3 | 6.9
08-4020 | 907608610086100 | 907608610086100 | Маркировка для клемм код NU0861 CNU/8/61 | 5300 |  |  | 0.04 | 212 |  |  | 0.04 | 212
08-4020 | 0 | 0 | ТЛП-10-2 M2AC-0.5S/10P-10/15-600/5_У2_ б 20кА | 3 |  |  |  |  | 0 | 0 | 0 | 0
08-4020 | 0 | 0 | ТЛП-10-2 М1AС-0.5S/0.5/10P-10/10/15-1000/5_У2_ б 20кА | 6 |  |  |  |  | 0 | 0 | 0 | 0
08-4020 | 0 | 0 | ТЛП-10-2 М1AС-0.5S/0.5/10P-10/10/15-200/5_У2_ б 20кА | 33 |  |  |  |  | 0 | 0 | 0 | 0
08-4020 | 900702000000000 | 900702000000000 | Траесформатор тока ТЗЛМ-200 УХЛ2 | 2 |  |  | 0 | 0 |  |  | 0 | 0
08-4020 | 900833101000010 | 900833101000010 | Трансформатор 3xЗНОЛП-ЭК-10 М1ТА 10000/v3-100/v3-100/3-0,5/3 P-50/100 УХЛ2 б | 2 |  |  | 0 | 0 |  |  | 0 | 0
08-4020 | 900825100000001 | 900825100000001 | Трансформатор ОЛС-2,5/10 УХЛ2 | 2 |  |  | 0 | 0 |  |  | 0 | 0
08-4020 | 51711 | 51711 | Шкаф ШОТ-05-220/220-50 У3 | 1 |  |  | 0 | 0 |  |  | 0 | 0
08-4027 | 907700151100048 | 907700151100048 | Коммутационный модуль ISM15-LD-1(48) | 9 |  |  | 3508 | 31572 |  |  | 3508 | 31572
08-4027 | 907905000005000 | 907905000005000 | Терминал защиты энергооборудования МР5 (карта заказа МР5-50-230-1) | 1 |  |  | 1954.2 | 1954.2 |  |  | 1954.2 | 1954.2
08-4027 | 907905000006000 | 907905000006000 | Терминал защиты энергооборудования МР5 (карта заказа МР5-60-230-1) | 2 |  |  | 1850.8 | 3701.6 |  |  | 1850.8 | 3701.6
08-4027 | 0 | 0 | Трансформатор 3xЗНОЛП-ЭК-10 М1ТА 10000/v3-100/v3-100/3-0,5/3 P-50/100 УХЛ2 б | 4 |  |  | 1270 | 5080 |  |  | 1270 | 5080
08-4027 | 907903010000000 | 907903010000000 | Реле микропроцессорное МР301 (карта заказа МР301-5-5-230) | 1 |  |  | 1121.03 | 1121.03 |  |  | 1121.03 | 1121.03
08-4027 | 900812501000002 | 900812501000002 | Трансформатор ОЛСП-1,25/10.5 У2 | 2 |  |  | 1038.96 | 2077.92 |  |  | 1038.96 | 2077.92
08-4027 | 909401622201000 | 909401622201000 | Модуль управления TER_CM_16_2(220-1) | 9 |  |  | 961.53 | 8653.77 |  |  | 961.53 | 8653.77
08-4027 | ВИЕЛ.17.6.368.374 | 401763683740000 | Камера КСО-МЭТЗ-210-018-630 У3 | 9 | 807.6224 | 7268.6019 | 106.1647 | 955.4819 | 19.74 | 177.66 | 933.5271 | 8401.7439
08-4027 | ВИЕЛ.18.6.368.458 | 401863684580000 | Камера КСО-МЭТЗ-210-602-630 У3 | 4 | 653.5552 | 2614.2208 | 134.2349 | 536.9396 | 13.19 | 52.76 | 800.9801 | 3203.9204
08-4027 | 900603015100132 | 900603015100132 | Счетчик СС-301-5.1/M/P (4iL) KW | 7 |  |  | 483.12 | 3381.84 |  |  | 483.12 | 3381.84
08-4027 | 0 | 0 | ТЛП-10-2 М2ВС-0.5S/10P-10/15-10/5_У2_ б 20кА | 6 |  |  | 420 | 2520 |  |  | 420 | 2520
08-4027 | 0 | 0 | ТЛП-10-2 М2ВС-0.5S/10P-10/15-30/5_У2_ б 20кА | 3 |  |  | 415 | 1245 |  |  | 415 | 1245
08-4027 | 0 | 0 | ТЛП-10-2 М2ВС-0.5S/10P-10/15-50/5_У2_ б 20кА | 3 |  |  | 400 | 1200 |  |  | 400 | 1200
08-4027 | 0 | 0 | ТЛП-10-2 М2ВС-0.5S/10P-10/15-200/5_У2_ б 20кА | 15 |  |  | 395 | 5925 |  |  | 395 | 5925
08-4027 | ВИЕЛ.14.6.368.001 | 401463680010000 | Шинная перемычка | 1 | 310.9107 | 310.9107 | 69.84 | 69.84 | 3.8345 | 3.8345 | 384.5852 | 384.5852
08-4027 | ВИЕЛ.19.6.206.020 | 401962060200000 | Разъединитель типа РВЗ-К-2-10/630 УХЛ2 (Блок-контакты РАТОН) | 2 | 193.9206 | 387.8413 | 150.9045 | 301.8091 | 0.38 | 0.76 | 345.2052 | 690.4104
08-4027 | 909000010000000 | 909000010000000 | Ручной генератор TER CBunit ManGen 1 | 1 |  |  | 337.43 | 337.43 |  |  | 337.43 | 337.43
08-4027 | 0 | 0 | Трансформатор тока ТЗЛМ-200 УХЛ2 | 7 |  |  | 306.23 | 2143.61 |  |  | 306.23 | 2143.61
08-4027 | 901400100000000 | 901400100000000 | Указатель наличия напряжения УНН-10 (ОАО "Ратон") ТУ BY 400052263/029-2008 | 13 |  |  | 298.28 | 3877.64 |  |  | 298.28 | 3877.64
08-4027 | ВИЕЛ.19.6.206.019 | 401962060190000 | Разъединитель типа РВЗ-К-1Н-10/630 УХЛ2 (Блок-контакты РАТОН) | 18 | 159.2974 | 2867.3534 | 120.3145 | 2165.6617 | 0.26 | 4.68 | 279.8719 | 5037.6951
08-4027 | 907906150000000 | 907906150000000 | Блок питания БПТ-615 ТУBY101011.190-2007 | 9 |  |  | 272.57 | 2453.13 |  |  | 272.57 | 2453.13
08-4027 | 950787 | 950787 | Привод типа ПРКМ-10Б-12 УХЛ2 | 2 | 151.012 | 302.024 | 28.54 | 57.08 | 0.2 | 0.4 | 179.752 | 359.504
08-4027 | ВИЕЛ.18.6.207.031 | 401862070310000 | Привод типа ПРКМ-10Б-33 УХЛ2 | 1 | 18.0012 | 18.0012 | 84.18 | 84.18 | 0.26 | 0.26 | 102.4412 | 102.4412
08-4027 | ВИЕЛ.17.5.060.621 | 401750606210000 | Панель | 4 | 67.8979 | 271.5915 | 3.84 | 15.36 |  |  | 71.7379 | 286.9515
08-4027 | 905410120505000 | 905410120505000 | Патрон высоковольтного предохр.ПКТ-ХСХ-VK-10-12-50-50 У1 | 6 |  |  | 70.11 | 420.66 |  |  | 70.11 | 420.66
08-4027 | ВИЕЛ.17.6.207.020 | 401762070200000 | Привод типа ПРКМ-10Б-33 УХЛ2 | 1 | 16.8157 | 16.8157 | 29.08 | 29.08 | 0.22 | 0.22 | 46.1157 | 46.1157
08-4027 | ВИЕЛ.17.6.207.021 | 401762070210000 | Привод типа ПРКМ-10Б-212 УХЛ2 | 8 | 13.4121 | 107.2966 | 29.1983 | 233.5864 | 0.22 | 1.76 | 42.8304 | 342.643
08-4027 | ВИЕЛ.17.5.150.114 | 401751501140000 | Пластина | 2 | 42.1806 | 84.3612 |  |  | 0.02 | 0.04 | 42.2006 | 84.4012
08-4027 | 900280301210500 | 900280301210500 | Вольтметр Э8030-М1 12кВ 10500/100В 50Гц кл.т.1,5 ТУ~РБ~05796073.151-99 | 2 |  |  | 35.39 | 70.78 |  |  | 35.39 | 70.78
08-4027 | 902608210000000 | 902608210000000 | Реле контроля ( Регулятор) температуры RT-821 М | 1 |  |  | 34.72 | 34.72 |  |  | 34.72 | 34.72
08-4027 | 900180300001000 | 900180300001000 | АМПЕРМЕТР Э8030-М1,10А 50ГЦ ТУ25-7536.035-91 | 2 |  |  | 32.8 | 65.6 |  |  | 32.8 | 65.6
08-4027 | 902800112100000 | 902800112100000 | КЛЮЧ ЭКСТРЕННОГО ЗАМКА КЭЗ-1М УХЛ2 | 2 |  |  | 30.97 | 61.94 |  |  | 30.97 | 61.94
08-4027 | 900180300005000 | 900180300005000 | АМПЕРМЕТР Э8030-М1,50А 50ГЦ 50/5 С ТРАНСФОРМАТОРОМ ТОКА ТУРБ05796073.151-99 | 1 |  |  | 30.52 | 30.52 |  |  | 30.52 | 30.52
08-4027 | 904116520011400 | 904116520011400 | Кулачковый переключатель 4G16-52-4-R114 | 1 |  |  | 30.38 | 30.38 |  |  | 30.38 | 30.38
08-4027 | 904110660001400 | 904110660001400 | Кулачковый переключатель вольтметра 4G10-66-U-R014 | 2 |  |  | 30.12 | 60.24 |  |  | 30.12 | 60.24
08-4027 | 900180300020000 | 900180300020000 | АМПЕРМЕТР Э8030-М1,200А 50ГЦ 200/5 С ТРАНСФОРМАТОРОМ ТОКА ТУРБ05796073.151-99 | 5 |  |  | 30.04 | 150.2 |  |  | 30.04 | 150.2
08-4027 | 908500110120000 | 908500110120000 | Ограничитель перенапряжения ОПН-1П/3ЭУ-10/12,0УХЛ1 | 30 |  |  | 27.2 | 816 |  |  | 27.2 | 816
08-4027 | 901431600000000 | 901431600000000 | Реле контроля фаз CKF-316 | 2 |  |  | 26.89 | 53.78 |  |  | 26.89 | 53.78
08-4027 | 904340100005500 | 904340100005500 | ВЫКЛ.кулачковый 4G10-55-U | 9 |  |  | 23.12 | 208.08 |  |  | 23.12 | 208.08
08-4027 | ВИЕЛ.13.5.802.017-01 | 401358020170100 | Упаковка КСО-МЭТЗ-210 | 13 | 22.3371 | 290.3824 |  |  | 0.56 | 7.28 | 22.8971 | 297.6624
08-4027 | ВИЕЛ.18.6.388.680 | 401863886800000 | Блок аппаратуры | 13 | 13.6808 | 177.8506 | 7.6643 | 99.6364 | 0.22 | 2.86 | 21.5652 | 280.347
08-4027 | 902411150991610 | 902411150991610 | РЕЛЕ РЭУ11-11-5 40 У3 0,16А 220В 50Гц ТУ16-647.022-85 | 9 |  |  | 21.52 | 193.68 |  |  | 21.52 | 193.68
08-4027 | 907700001037340 | 907700001037340 | Выключатель автоматический OptiDin ВМ63-3С1,арт.103734 | 2 |  |  | 19.78 | 39.56 |  |  | 19.78 | 39.56
08-4027 | ВИЕЛ.17.5.060.620 | 401750606200000 | Панель | 4 | 13.6522 | 54.6087 | 1.44 | 5.76 |  |  | 15.0922 | 60.3687
08-4027 | 904211601622002 | 904211601622002 | Контактор ПМЛ 1160 ДМ-16А-220АС УХЛ-Б | 2 |  |  | 14.73 | 29.46 |  |  | 14.73 | 29.46
08-4027 | ВИЕЛ.17.6.207.018 | 401762070180000 | Привод типа ПРКМ-10Б-212 УХЛ2 | 10 | 12.841 | 128.4098 | 1.6483 | 16.483 | 0.22 | 2.2 | 14.7093 | 147.0928
08-4027 | 904309006042000 | 904309006042000 | A9S60420 Выключатель нагрузки iSW 4П 20А | 2 |  |  | 13.89 | 27.78 |  |  | 13.89 | 27.78
08-4027 | 902800111100000 | 902800111100000 | КЛЮЧ МАГНИТНЫЙ КМ-1 УХЛ2 ТУ3428-001-00468683-94 | 2 |  |  | 12.42 | 24.84 |  |  | 12.42 | 24.84
08-4027 | 900180300003000 | 900180300003000 | АМПЕРМЕТР Э8030-М1,30А 50ГЦ 30/5 С ТРАНСФОРМАТОРОМ ТОКА ТУРБ05796073.151-99 | 1 |  |  | 12.4 | 12.4 |  |  | 12.4 | 12.4
08-4027 | 907700002607910 | 907700002607910 | Выключатель автоматический модульный OptiDin BM63-3C16 арт. 260791 | 2 |  |  | 11.96 | 23.92 |  |  | 11.96 | 23.92
08-4027 | 904311450000000 | 904311450000000 | Микровыключатель МК V11D45 | 26 |  |  | 11.59 | 301.34 |  |  | 11.59 | 301.34
08-4027 | 904309006022000 | 904309006022000 | A9S60220 Выкл.нагрузки iSW 2P 20A | 2 |  |  | 11.54 | 23.08 |  |  | 11.54 | 23.08
08-4027 | 906335016010010 | 906335016010010 | РЕЗИСТОР С5-35В-160-100 ОМ +-10% | 8 |  |  | 10.94 | 87.52 |  |  | 10.94 | 87.52
08-4027 | 907700002491580 | 907700002491580 | модуль свободных и сигнальных контактов OptiDin ВМ63-МССК 2, арт. 249158 | 11 |  |  | 10.54 | 115.94 |  |  | 10.54 | 115.94
08-4027 | 907636190001400 | 907636190001400 | Испытательная коробка Тв.6.672.112 | 7 |  |  | 8.51 | 59.57 |  |  | 8.51 | 59.57
08-4027 | 907700001036730 | 907700001036730 | Выключатель автоматический OptiDin ВМ63-2С10,арт.103673 | 2 |  |  | 8.38 | 16.76 |  |  | 8.38 | 16.76
08-4027 | 902120142312201 | 902120142312201 | РЕЛЕ R4N-2014-23-1220-WTL | 18 |  |  | 7.07 | 127.26 |  |  | 7.07 | 127.26
08-4027 | 907700081408900 | 907700081408900 | 814089 NXB-63C 2P 04A 6kA х-ка C Автоматический выключатель (CHINT) | 4 |  |  | 6.45 | 25.8 |  |  | 6.45 | 25.8
08-4027 | 907700081409000 | 907700081409000 | 814090 NXB-63C 2P 06A 6kA х-ка C Автоматический выключатель (CHINT) | 4 |  |  | 6.45 | 25.8 |  |  | 6.45 | 25.8
08-4027 | 907700081408900 | 907700081408900 | 814089 NXB-63C 2P 04A 6kA х-ка C Автоматический выключатель (CHINT) | 3 |  |  | 6.45 | 19.35 |  |  | 6.45 | 19.35
08-4027 | 907700081408700 | 907700081408700 | 814087 NXB-63C 2P 02A 6kA х-ка C Автоматический выключатель (CHINT) | 3 |  |  | 6.44 | 19.32 |  |  | 6.44 | 19.32
08-4027 | 907700081408700 | 907700081408700 | 814087 NXB-63C 2P 02A 6kA х-ка C Автоматический выключатель (CHINT) | 2 |  |  | 6.44 | 12.88 |  |  | 6.44 | 12.88
08-4027 | 902120142352301 | 902120142352301 | Реле промежуточное R4N-2014-23-5230-WTL | 18 |  |  | 6.4 | 115.2 |  |  | 6.4 | 115.2
08-4027 | 906335500100005 | 906335500100005 | РЕЗИСТОР С5-35В-50 1000 ОМ +-5% ОЖО 467.551 ТУ | 13 |  |  | 6.35 | 82.55 |  |  | 6.35 | 82.55
08-4027 | 905600221350911 | 905600221350911 | Светосигнальная арматура AD22 wf/g,22мм,220V AC/DC | 46 |  |  | 5.44 | 250.24 |  |  | 5.44 | 250.24
08-4027 | ВИЕЛ.14.5.253.005 | 401452530050000 | Ручка | 2 | 2.1227 | 4.2454 |  |  | 2.32 | 4.64 | 4.4427 | 8.8854
08-4027 | 907700081499100 | 907700081499100 | 814991 NXB-AX-X1 Вспомогательный контакт для NXB (CHINT) | 10 |  |  | 4.28 | 42.8 |  |  | 4.28 | 42.8
08-4027 | 904309006012000 | 904309006012000 | A9S60120 Выкл.нагрузки iSW 1Р 20А | 2 |  |  | 4.23 | 8.46 |  |  | 4.23 | 8.46
08-4027 | 907700081400800 | 907700081400800 | 814008 NXB-63C 1P 01A 6kA х-ка C Автоматический выключатель (CHINT) | 4 |  |  | 3.63 | 14.52 |  |  | 3.63 | 14.52
08-4027 | 907700081400800 | 907700081400800 | 814008 NXB-63C 1P 01A 6kA х-ка C Автоматический выключатель (CHINT) | 1 |  |  | 3.63 | 3.63 |  |  | 3.63 | 3.63
08-4027 | 907700002605010 | 907700002605010 | Выключатель автоматический модульный OptiDin BM63-1C10 арт. 260501 | 2 |  |  | 3.62 | 7.24 |  |  | 3.62 | 7.24
08-4027 | 907604000000000 | 907604000000000 | Колодка контактная GZT4 | 36 |  |  | 3.43 | 123.48 |  |  | 3.43 | 123.48
08-4027 | 907604100410010 | 907604100410010 | Перемычка РТР-4-1-R (красная) 10 полюсов арт. PTP0410R | 39 |  |  | 3.1 | 120.9 |  |  | 3.1 | 120.9
08-4027 | 903202470000000 | 903202470000000 | Розетка на DIN рейку РДЕ-47 с заземлением | 1 |  |  | 2.88 | 2.88 |  |  | 2.88 | 2.88
08-4027 | 907600010000600 | 907600010000600 | Клемма SCB.6/GR | 720 |  |  | 2.7 | 1944 |  |  | 2.7 | 1944
08-4027 | 906335500150005 | 906335500150005 | РЕЗИСТОР С5-35В-50 1500 ом +-5% ОЖО.467.551ТУ | 26 |  |  | 2.21 | 57.46 |  |  | 2.21 | 57.46
08-4027 | 905600220022020 | 905600220022020 | Светосигнальная арматура AD22,желтая,220В пост./перем.тока | 9 |  |  | 1.92 | 17.28 |  |  | 1.92 | 17.28
08-4027 | 905600220022010 | 905600220022010 | Светосигнальная арматура AD22,красная,220В пост./перем.тока | 11 |  |  | 1.9 | 20.9 |  |  | 1.9 | 20.9
08-4027 | 904420110000101 | 904420110000101 | ВЫКЛ.КЕ011 У3 ИСПОЛН.1 КРАСНЫЙ `П" ТУ16 642.015-84 | 11 |  |  | 1.61 | 17.71 |  |  | 1.61 | 17.71
08-4027 | 904420110000302 | 904420110000302 | Выключатель КЕ 011 У3 исп.2 чёрный "П" ТУ 16.642.015-84 | 9 |  |  | 1.48 | 13.32 |  |  | 1.48 | 13.32
08-4027 | 907600620000000 | 907600620000000 | Перемычка SCB/6/PO/2 SB203 | 75 |  |  | 0.92 | 69 |  |  | 0.92 | 69
08-4027 | 905600220022000 | 905600220022000 | Светосигнальная арматура AD22,зеленая,220В пост./перем.тока | 11 |  |  | 0.79 | 8.69 |  |  | 0.79 | 8.69
08-4027 | 907600700000000 | 907600700000000 | Торцевой упор ВТО код ВТ007 | 23 |  |  | 0.6 | 13.8 |  |  | 0.6 | 13.8
08-4027 | 907300060020100 | 907300060020100 | Торцевая пластина SCB.6/PT/GR SB201GR | 16 |  |  | 0.53 | 8.48 |  |  | 0.53 | 8.48
08-4027 | 907600040000400 | 907600040000400 | Клемма винтовая CBC.4/GR код CBC04 GR | 1260 |  |  | 0.47 | 592.2 |  |  | 0.47 | 592.2
08-4027 | 907302100610000 | 907302100610000 | Торцевой изолятор CBC.2-10/PT/GR код CB061GR | 23 |  |  | 0.32 | 7.36 |  |  | 0.32 | 7.36
08-4027 | 907608610086100 | 907608610086100 | Маркировка для клемм код NU0861 CNU/8/61 | 3960 |  |  | 0.04 | 158.4 |  |  | 0.04 | 158.4
08-4027 | 904301121318510 | 904301121318510 | Внутренний выкл.нагрузки OMB-12-P/BD/UD/185 (с моторным приводом) | 2 |  |  | 0 | 0 |  |  | 0 | 0
08-4027 | 0 | 0 | Терминал защиты энергооборудования МР5 (карта заказа МР5-70-230-1) | 7 |  |  | 0 | 0 |  |  | 0 | 0
08-4033 | 904311261700010 | 904311261700010 | Выкл.нагрузки NALF12-6A170RE-HE (с блоком предохранителей и ручным приводом) | 2 |  |  | 4368.9 | 8737.8 |  |  | 4368.9 | 8737.8
08-4033 | 904301261700000 | 904301261700000 | Выключатель нагрузки NAL12-6K170RE-HE | 6 |  |  | 2729.12 | 16374.72 |  |  | 2729.12 | 16374.72
08-4033 | 904312001700000 | 904312001700000 | Заземлитель отдельной установки EB 12-170-HE-C-BC220 | 2 |  |  | 1557.3 | 3114.6 |  |  | 1557.3 | 3114.6
08-4033 | ВИЕЛ.18.6.388.612 | 401863886120000 | Блок аппаратуры | 8 | 24.788 | 198.3036 | 1090.918 | 8727.344 | 4.61 | 36.88 | 1120.316 | 8962.5276
08-4033 | 905200001200000 | 905200001200000 | Индикатор короткого замыкания EKL 1.2 (Elektro Mechanik GmbH) | -6 |  |  | 643.6 | -3861.6 |  |  | 643.6 | -3861.6
08-4033 | ВИЕЛ.18.6.368.544 | 401863685440000 | Камера КСО-МЭТЗ-310-301-630 У3 | 2 | 433.5217 | 867.0434 | 107.62 | 215.24 | 8.28 | 16.56 | 549.4217 | 1098.8434
08-4033 | ВИЕЛ.18.6.368.608 | 401863686080000 | Камера КСО-МЭТЗ-310-300-630 У3 | 6 | 420.7285 | 2524.3709 | 107.2973 | 643.7836 | 7.68 | 46.08 | 535.7057 | 3214.2344
08-4033 | 900603015100046 | 900603015100046 | Счетчик СС-301.5.1/U/М/Р (4i L)K ТУ РБ 100832277.001-2001 | 2 |  |  | 446.49 | 892.98 |  |  | 446.49 | 892.98
08-4033 | 901400100000000 | 901400100000000 | Указатель наличия напряжения УНН-10 (ОАО "Ратон") ТУ BY 400052263/029-2008 | -8 |  |  | 298.28 | -2386.24 |  |  | 298.28 | -2386.24
08-4033 | 904301261700005 | 904301261700005 | Блокирующая катушка (ВС) 220 В для NAL | 2 |  |  | 227.05 | 454.1 |  |  | 227.05 | 454.1
08-4033 | 904301261700002 | 904301261700002 | Блок-контакты (С) 2NO+2NC для E/EB (NAL), для заземлителя отдельной установки | 10 |  |  | 156.47 | 1564.7 |  |  | 156.47 | 1564.7
08-4033 | 904301261700001 | 904301261700001 | Блок-контакты (С) 2NO+2NC, для выключателя нагрузки NAL (NALF) | 8 |  |  | 156.47 | 1251.76 |  |  | 156.47 | 1251.76
08-4033 | 904301261700003 | 904301261700003 | Независимый расцепитель 220 В 50 Гц для NAL | 2 |  |  | 140.13 | 280.26 |  |  | 140.13 | 280.26
08-4033 | ВИЕЛ.18.8.061.420 | 401880614200000 | Панель | 2 | 58.77 | 117.54 |  |  |  |  | 58.77 | 117.54
08-4033 | ВИЕЛ.18.6.388.720 | 401863887200000 | Блок аппаратуры | -8 | 22.7657 | -182.1259 | 16.43 | -131.44 | 0.04 | -0.32 | 39.2357 | -313.8859
08-4033 | ВИЕЛ.13.5.802.021 | 401358020210000 | Упаковка КСО-МЭТЗ-310 | 8 | 21.6225 | 172.9803 |  |  | 0.56 | 4.48 | 22.1825 | 177.4603
08-4033 | ВИЕЛ.18.6.388.680 | 401863886800000 | Блок аппаратуры | 1 | 13.0367 | 13.0367 | 7.6703 | 7.6703 | 0.22 | 0.22 | 20.9271 | 20.9271
08-4033 | ВИЕЛ.13.5.348.095 | 401353480950000 | Лист | 2 | 14.5755 | 29.151 | 1 | 2 | 0.02 | 0.04 | 15.5955 | 31.191
08-4033 | ВИЕЛ.18.8.061.421 | 401880614210000 | Панель | 2 | 9.891 | 19.782 |  |  |  |  | 9.891 | 19.782
08-4033 | 907636190001400 | 907636190001400 | Испытательная коробка Тв.6.672.112 | 2 |  |  | 8.51 | 17.02 |  |  | 8.51 | 17.02
08-4033 | 907300100000400 | 907300100000400 | ИЗОЛЯТОР ИО-10-4 УХЛ3 ГОСТ Р 52034-2008 | 6 |  |  | 5.34 | 32.04 |  |  | 5.34 | 32.04
08-4033 | ВИЕЛ.12.5.100.012 | 401251000120000 | Держатель кабеля ДКК-50 | 18 | 1.4709 | 26.4758 |  |  |  |  | 1.4709 | 26.4758
08-4033 | 902803680001500 | 902803680001500 | Ключ 368-15 | 2 |  |  | 0.89 | 1.78 |  |  | 0.89 | 1.78
08-4033 | 905410120205000 | 905410120205000 | Патрон высоковольтного предохранителя ПКТ-ХСХ-VK-10/12-20-50 У1 Iном.=20А | 6 |  |  | 0 | 0 |  |  | 0 | 0
08-4033 | 900833060040020 | 900833060040020 | Трансформатор напряжения 3х3 НОЛП-НТЗ-6-6000:100:100:100-0,5/0,5/3Р-150/150/300 УХЛ2 | 2 |  |  | 0 | 0 |  |  | 0 | 0
08-4033 | 900721010004010 | 900721010004010 | Трансформатор тока ТОЛ-СВЭЛ-10-1 0,5S/10Р 40/5 | 6 |  |  | 0 | 0 |  |  | 0 | 0
08-4063 | 907710201000233 | 907710201000233 | Выключатель ваккумный РиМ ВВ-10-20/1000-У2-330 | 4 |  |  | 2860 | 11440 |  |  | 2860 | 11440
08-4063 | 907907410000000 | 907907410000000 | Микропроцессорный блок защиты МР-741 БЭМН ТУ BY 100101011.020-2005 | 4 |  |  | 2520.6 | 10082.4 |  |  | 2520.6 | 10082.4
08-4063 | 0 | 0 | Микропроцессорный блок защиты МР5 ПО60 ТУ BY 100101011.020-2005 | 2 |  |  | 1850.8 | 3701.6 |  |  | 1850.8 | 3701.6
08-4063 | 900833101000010 | 900833101000010 | Трансформатор 3xЗНОЛП-ЭК-10 М1ТА 10000/v3-100/v3-100/3-0,5/3 P-50/100 УХЛ2 б | 2 |  |  | 0 | 0 |  |  | 1500 | 3000
08-4063 | 900812501000002 | 900812501000002 | Трансформатор ОЛСП-1,25/10.5 У2 | 2 |  |  | 1097.46 | 2194.92 |  |  | 1097.46 | 2194.92
08-4063 | ВИЕЛ.17.6.368.374 | 401763683740000 | Камера КСО-МЭТЗ-210-018-630 У3 | 4 | 837.6583 | 3350.6331 | 106.8489 | 427.3958 | 19.74 | 78.96 | 964.2472 | 3856.9889
08-4063 | 905200410200000 | 905200410200000 | Блок управления выключателем РиМ БУ-41-У2 | 2 |  |  | 920 | 1840 |  |  | 920 | 1840
08-4063 | 905200110200000 | 905200110200000 | Блок управления выключателем РиМ БУ-11-У2 | 2 |  |  | 890 | 1780 |  |  | 890 | 1780
08-4063 | 0 | 0 | Устройство дуговой защиты ПРОЭЛ-Мини (согласно опросного листа) | 1 |  |  | 0 | 0 |  |  | 840 | 840
08-4063 | ВИЕЛ.18.6.368.458 | 401863684580000 | Камера КСО-МЭТЗ-210-602-630 У3 | 5 | 669.4299 | 3347.1495 | 134.9149 | 674.5744 | 13.19 | 65.95 | 817.5348 | 4087.674
08-4063 | 0 | 0 | Трансформатор тока ТЛП-10-2 М1AС 0,5FS10/10P10-10/15 100/5 | 12 |  |  | 0 | 0 |  |  | 508 | 6096
08-4063 | ВИЕЛ.17.6.221.013-18 | 401762210131800 | Комплект предохранителей типа ПКТ-VK У3 | 2 | 38.6145 | 77.229 | 453.4794 | 906.9588 | 1.4 | 2.8 | 493.4939 | 986.9877
08-4063 | 903185071200000 | 903185071200000 | Преобразователь измерительный ЦП 8507/12 | 6 |  |  | 327.86 | 1967.16 |  |  | 327.86 | 1967.16
08-4063 | ВИЕЛ.19.6.206.020 | 401962060200000 | Разъединитель типа РВЗ-К-2-10/630 УХЛ2 (Блок-контакты РАТОН) | 2 | 172.1044 | 344.2089 | 150.9045 | 301.8091 | 0.38 | 0.76 | 323.389 | 646.778
08-4063 | 907906150000000 | 907906150000000 | Блок питания БПТ-615 ТУBY101011.190-2007 | 4 |  |  | 273.78 | 1095.12 |  |  | 273.78 | 1095.12
08-4063 | ВИЕЛ.19.6.206.019 | 401962060190000 | Разъединитель типа РВЗ-К-1Н-10/630 УХЛ2 (Блок-контакты РАТОН) | 9 | 147.2147 | 1324.9321 | 120.3145 | 1082.8309 | 0.26 | 2.34 | 267.7892 | 2410.103
08-4063 | ВИЕЛ.674212.010-03 | 406742120100300 | Выключатель нагрузки ВН-10/630/16з-11 У3 (с нижними заземляющими ножами, с электромагнитом отключени | 1 | 202.1084 | 202.1084 | 53.7691 | 53.7691 | 0.52 | 0.52 | 256.3974 | 256.3974
08-4063 | ВИЕЛ.674212.011-03 | 406742120110300 | Выключатель нагрузки ВН-10/630-16-11 У3 (без заземляющих ножей, с электромагнитом отключения на 220В | 2 | 178.5249 | 357.0499 | 53.7691 | 107.5382 | 0.46 | 0.92 | 232.754 | 465.508
08-4063 | 0 | 0 | Индикатор напряжения ИВН-ЭМ-12 (СЕОМ Электро) | 9 |  |  | 0 | 0 |  |  | 160.45 | 1444.05
08-4063 | ВИЕЛ.18.6.207.031 | 401862070310000 | Привод типа ПРКМ-10Б-33 УХЛ2 | 2 | 18.2308 | 36.4615 | 84.18 | 168.36 | 0.26 | 0.52 | 102.6708 | 205.3415
08-4063 | 905410120635000 | 905410120635000 | Патрон высоковольтного предохр.ПКТ-ХСХ-VK-10-12-63-50 У1 | 6 |  |  | 0 | 0 |  |  | 92 | 552
08-4063 | ВИЕЛ.17.5.060.621 | 401750606210000 | Панель | 2 | 67.9095 | 135.8191 | 3.84 | 7.68 |  |  | 71.7495 | 143.4991
08-4063 | 900700990000000 | 900700990000000 | Трансформатор тока ТЗЛМ-1-1 У2 ОГГ.671211.057 ТУ | 4 |  |  | 68.49 | 273.96 |  |  | 68.49 | 273.96
08-4063 | ВИЕЛ.17.6.207.020 | 401762070200000 | Привод типа ПРКМ-10Б-33 УХЛ2 | 1 | 17.0407 | 17.0407 | 29.08 | 29.08 | 0.22 | 0.22 | 46.3407 | 46.3407
08-4063 | ВИЕЛ.17.5.150.114 | 401751501140000 | Пластина | 2 | 42.1826 | 84.3651 |  |  | 0.02 | 0.04 | 42.2026 | 84.4051
08-4063 | 900280301210500 | 900280301210500 | Вольтметр Э8030-М1 12кВ 10500/100В 50Гц кл.т.1,5 ТУ~РБ~05796073.151-99 | 2 |  |  | 35.39 | 70.78 |  |  | 35.39 | 70.78
08-4063 | ВИЕЛ.18.6.203.023 | 401862030230000 | Привод типа ПРКМ-10Б-217 УХЛ2 | 1 | 16.5398 | 16.5398 | 17.31 | 17.31 | 1.47 | 1.47 | 35.3198 | 35.3198
08-4063 | 902608210000000 | 902608210000000 | Реле контроля ( Регулятор) температуры RT-821 М | 2 |  |  | 34.72 | 69.44 |  |  | 34.72 | 69.44
08-4063 | 902800112100000 | 902800112100000 | КЛЮЧ ЭКСТРЕННОГО ЗАМКА КЭЗ-1М УХЛ2 | 2 |  |  | 30.97 | 61.94 |  |  | 30.97 | 61.94
08-4063 | ВИЕЛ.13.5.802.017-01 | 401358020170100 | Упаковка КСО-МЭТЗ-210 | 9 | 30.147 | 271.3228 |  |  | 0.56 | 5.04 | 30.707 | 276.3628
08-4063 | 904110660001400 | 904110660001400 | Кулачковый переключатель вольтметра 4G10-66-U-R014 | 2 |  |  | 30.12 | 60.24 |  |  | 30.12 | 60.24
08-4063 | 904116520011400 | 904116520011400 | Кулачковый переключатель 4G16-52-4-R114 | 1 |  |  | 29.08 | 29.08 |  |  | 29.08 | 29.08
08-4063 | 908500110120000 | 908500110120000 | Ограничитель перенапряжения ОПН-1П/3ЭУ-10/12,0УХЛ1 | 18 |  |  | 28.32 | 509.76 |  |  | 28.32 | 509.76
08-4063 | 900180300010010 | 900180300010010 | Амперметр Э8030М1 100/5А кл. точн. 1,5 ТУ РБ 05796073.151-99 | 4 |  |  | 24.44 | 97.76 |  |  | 24.44 | 97.76
08-4063 | 904340100005500 | 904340100005500 | ВЫКЛ.кулачковый 4G10-55-U | 10 |  |  | 23.12 | 231.2 |  |  | 23.12 | 231.2
08-4063 | 907330566080015 | 907330566080015 | Изолятор опорный с емкостным делителем ИО 8-75-130С У3 ВЕАШ.305660.800-15 | 27 |  |  | 22.07 | 595.89 |  |  | 22.07 | 595.89
08-4063 | ВИЕЛ.18.6.388.680 | 401863886800000 | Блок аппаратуры | 9 | 13.7507 | 123.7563 | 7.6725 | 69.0525 | 0.22 | 1.98 | 21.6432 | 194.7888
08-4063 | 902411150991610 | 902411150991610 | РЕЛЕ РЭУ11-11-5 40 У3 0,16А 220В 50Гц ТУ16-647.022-85 | 18 |  |  | 21.52 | 387.36 |  |  | 21.52 | 387.36
08-4063 | ВИЕЛ.18.6.203.024 | 401862030240000 | Привод типа ПРКМ-10Б-217 УХЛ2 | 2 | 16.1355 | 32.2711 | 1.5 | 3 | 1.45 | 2.9 | 19.0855 | 38.1711
08-4063 | 907700001037340 | 907700001037340 | Выключатель автоматический OptiDin ВМ63-3С1,арт.103734 | 1 |  |  | 18.93 | 18.93 |  |  | 18.93 | 18.93
08-4063 | ВИЕЛ.17.5.060.620 | 401750606200000 | Панель | 2 | 13.6566 | 27.3131 | 1.44 | 2.88 |  |  | 15.0966 | 30.1931
08-4063 | ВИЕЛ.17.6.207.018 | 401762070180000 | Привод типа ПРКМ-10Б-212 УХЛ2 | 9 | 13.0191 | 117.1722 | 1.6483 | 14.8347 | 0.22 | 1.98 | 14.8874 | 133.9869
08-4063 | 904211601622002 | 904211601622002 | Контактор ПМЛ 1160 ДМ-16А-220АС УХЛ-Б | 2 |  |  | 14.73 | 29.46 |  |  | 14.73 | 29.46
08-4063 | 904309006042000 | 904309006042000 | A9S60420 Выключатель нагрузки iSW 4П 20А | 2 |  |  | 13.89 | 27.78 |  |  | 13.89 | 27.78
08-4063 | 800001844200021 | 800001844200021 | ШИНА ШММ 4,0x30 ГОСТ 434-78 | 8.47 | 13.76 | 116.5472 |  |  |  |  | 13.76 | 116.5472
08-4063 | 800001844200086 | 800001844200086 | ШИНА ШММ 6,0x60 ГОСТ 434-78 | 175.26 | 13.7 | 2401.062 |  |  |  |  | 13.7 | 2401.062
08-4063 | 800001844200101 | 800001844200101 | ШИНА ШММ 6,0x80 ГОСТ 434-78 | 7.63 | 13.54 | 103.3102 |  |  |  |  | 13.54 | 103.3102
08-4063 | 800001844200096 | 800001844200096 | ШИНА ШММ 10,0x60 ГОСТ 434-78 | 100.24 | 13.44 | 1347.2256 |  |  |  |  | 13.44 | 1347.2256
08-4063 | 907700002607910 | 907700002607910 | Выключатель автоматический модульный OptiDin BM63-3C16 арт. 260791 | 2 |  |  | 11.96 | 23.92 |  |  | 11.96 | 23.92
08-4063 | 904309006022000 | 904309006022000 | A9S60220 Выкл.нагрузки iSW 2P 20A | 2 |  |  | 11.54 | 23.08 |  |  | 11.54 | 23.08
08-4063 | 902800111100000 | 902800111100000 | КЛЮЧ МАГНИТНЫЙ КМ-1 УХЛ2 ТУ3428-001-00468683-94 | 2 |  |  | 11.4 | 22.8 |  |  | 11.4 | 22.8
08-4063 | 902501322510400 | 902501322510400 | Фототиристор ТФ132-25-10-4 У3 | 18 |  |  | 11.13 | 200.34 |  |  | 11.13 | 200.34
08-4063 | 907700002491580 | 907700002491580 | модуль свободных и сигнальных контактов OptiDin ВМ63-МССК 2, арт. 249158 | 11 |  |  | 10.54 | 115.94 |  |  | 10.54 | 115.94
08-4063 | 906335016010010 | 906335016010010 | РЕЗИСТОР С5-35В-160-100 ОМ +-10% | 8 |  |  | 10.47 | 83.76 |  |  | 10.47 | 83.76
08-4063 | 902120142312201 | 902120142312201 | РЕЛЕ R4N-2014-23-1220-WTL | 8 |  |  | 9.46 | 75.68 |  |  | 9.46 | 75.68
08-4063 | 907700001036730 | 907700001036730 | Выключатель автоматический OptiDin ВМ63-2С10,арт.103673 | 2 |  |  | 8.02 | 16.04 |  |  | 8.02 | 16.04
08-4063 | 907700081408900 | 907700081408900 | 814089 NXB-63C 2P 04A 6kA х-ка C Автоматический выключатель (CHINT) | 2 |  |  | 6.45 | 12.9 |  |  | 6.45 | 12.9
08-4063 | 907700081408900 | 907700081408900 | 814089 NXB-63C 2P 04A 6kA х-ка C Автоматический выключатель (CHINT) | 2 |  |  | 6.45 | 12.9 |  |  | 6.45 | 12.9
08-4063 | 907700081409000 | 907700081409000 | 814090 NXB-63C 2P 06A 6kA х-ка C Автоматический выключатель (CHINT) | 2 |  |  | 6.45 | 12.9 |  |  | 6.45 | 12.9
08-4063 | 907700081408700 | 907700081408700 | 814087 NXB-63C 2P 02A 6kA х-ка C Автоматический выключатель (CHINT) | 2 |  |  | 6.41 | 12.82 |  |  | 6.41 | 12.82
08-4063 | 907700081408700 | 907700081408700 | 814087 NXB-63C 2P 02A 6kA х-ка C Автоматический выключатель (CHINT) | 1 |  |  | 6.41 | 6.41 |  |  | 6.41 | 6.41
08-4063 | 902120142352301 | 902120142352301 | Реле промежуточное R4N-2014-23-5230-WTL | 8 |  |  | 6.4 | 51.2 |  |  | 6.4 | 51.2
08-4063 | 906335500100005 | 906335500100005 | РЕЗИСТОР С5-35В-50 1000 ОМ +-5% ОЖО 467.551 ТУ | 7 |  |  | 6.35 | 44.45 |  |  | 6.35 | 44.45
08-4063 | 800001811200140 | 800001811200140 | ШИНА АДО 10x60x4000 ГОСТ 15176-89 | -30.385 | 5.75 | -174.7138 |  |  |  |  | 5.75 | -174.7138
08-4063 | 800001811200110 | 800001811200110 | ШИНА АДО 4x30x4000 ГОСТ 15176-89 | -2.568 | 5.38 | -13.8158 |  |  |  |  | 5.38 | -13.8158
08-4063 | 800001811200145 | 800001811200145 | ШИНА АДО 6x80x4000 ГОСТ 15176-89 | -2.312 | 5.13 | -11.8606 |  |  |  |  | 5.13 | -11.8606
08-4063 | 800001811200135 | 800001811200135 | ШИНА АДО 6x60x4000 ГОСТ 15176-89 | -53.127 | 5.07 | -269.3539 |  |  |  |  | 5.07 | -269.3539
08-4063 | ВИЕЛ.14.5.253.005 | 401452530050000 | Ручка | 2 | 2.1301 | 4.2602 |  |  | 2.32 | 4.64 | 4.4501 | 8.9002
08-4063 | 905600221350911 | 905600221350911 | Светосигнальная арматура AD22 wf/g,22мм,220V AC/DC | 24 |  |  | 4.4 | 105.6 |  |  | 4.4 | 105.6
08-4063 | 907700081499100 | 907700081499100 | 814991 NXB-AX-X1 Вспомогательный контакт для NXB (CHINT) | 5 |  |  | 4.28 | 21.4 |  |  | 4.28 | 21.4
08-4063 | 904309006012000 | 904309006012000 | A9S60120 Выкл.нагрузки iSW 1Р 20А | 2 |  |  | 4.23 | 8.46 |  |  | 4.23 | 8.46
08-4063 | 907604000000000 | 907604000000000 | Колодка контактная GZT4 | 16 |  |  | 3.63 | 58.08 |  |  | 3.63 | 58.08
08-4063 | 907700081400800 | 907700081400800 | 814008 NXB-63C 1P 01A 6kA х-ка C Автоматический выключатель (CHINT) | 2 |  |  | 3.63 | 7.26 |  |  | 3.63 | 7.26
08-4063 | 907700081400800 | 907700081400800 | 814008 NXB-63C 1P 01A 6kA х-ка C Автоматический выключатель (CHINT) | 1 |  |  | 3.63 | 3.63 |  |  | 3.63 | 3.63
08-4063 | 907700002605010 | 907700002605010 | Выключатель автоматический модульный OptiDin BM63-1C10 арт. 260501 | 1 |  |  | 3.62 | 3.62 |  |  | 3.62 | 3.62
08-4063 | 903202470000000 | 903202470000000 | Розетка на DIN рейку РДЕ-47 с заземлением | 1 |  |  | 3.58 | 3.58 |  |  | 3.58 | 3.58
08-4063 | 907604100410010 | 907604100410010 | Перемычка РТР-4-1-R (красная) 10 полюсов арт. PTP0410R | 20 |  |  | 3.56 | 71.2 |  |  | 3.56 | 71.2
08-4063 | 907600010000600 | 907600010000600 | Клемма SCB.6/GR | 500 |  |  | 2.7 | 1350 |  |  | 2.7 | 1350
08-4063 | 905600220022020 | 905600220022020 | Светосигнальная арматура AD22,желтая,220В пост./перем.тока | 9 |  |  | 1.92 | 17.28 |  |  | 1.92 | 17.28
08-4063 | 905600220022010 | 905600220022010 | Светосигнальная арматура AD22,красная,220В пост./перем.тока | 7 |  |  | 1.9 | 13.3 |  |  | 1.9 | 13.3
08-4063 | 904420110000101 | 904420110000101 | ВЫКЛ.КЕ011 У3 ИСПОЛН.1 КРАСНЫЙ `П" ТУ16 642.015-84 | 4 |  |  | 1.61 | 6.44 |  |  | 1.61 | 6.44
08-4063 | 904420110000302 | 904420110000302 | Выключатель КЕ 011 У3 исп.2 чёрный "П" ТУ 16.642.015-84 | 5 |  |  | 1.48 | 7.4 |  |  | 1.48 | 7.4
08-4063 | 907600620000000 | 907600620000000 | Перемычка SCB/6/PO/2 SB203 | 40 |  |  | 0.92 | 36.8 |  |  | 0.92 | 36.8
08-4063 | 906335500180005 | 906335500180005 | РЕЗИСТОР С5-35В-50 1800ОМ +-5 ОЖО 467,551ТУ | 18 |  |  | 0.81 | 14.58 |  |  | 0.81 | 14.58
08-4063 | 905600220022000 | 905600220022000 | Светосигнальная арматура AD22,зеленая,220В пост./перем.тока | 7 |  |  | 0.79 | 5.53 |  |  | 0.79 | 5.53
08-4063 | 907600700000000 | 907600700000000 | Торцевой упор ВТО код ВТ007 | 40 |  |  | 0.6 | 24 |  |  | 0.6 | 24
08-4063 | 907300060020100 | 907300060020100 | Торцевая пластина SCB.6/PT/GR SB201GR | 8 |  |  | 0.53 | 4.24 |  |  | 0.53 | 4.24
08-4063 | 907600040000400 | 907600040000400 | Клемма винтовая CBC.4/GR код CBC04 GR | 900 |  |  | 0.5 | 450 |  |  | 0.5 | 450
08-4063 | 907302100610000 | 907302100610000 | Торцевой изолятор CBC.2-10/PT/GR код CB061GR | 15 |  |  | 0.32 | 4.8 |  |  | 0.32 | 4.8
08-4063 | 907608610086100 | 907608610086100 | Маркировка для клемм код NU0861 CNU/8/61 | 2800 |  |  | 0.05 | 140 |  |  | 0.05 | 140
08-4063 | 51770 | 51770 | Шкаф ШОТ-П-220/220-20 У1 | 1 |  |  |  |  | 0 | 0 | 0 | 0
08-4122 | 907710201000233 | 907710201000233 | Выключатель ваккумный РиМ ВВ-10-20/1000-У2-330 | 3 |  |  | 2799.24 | 8397.72 |  |  | 2799.24 | 8397.72
08-4122 | 907907410000000 | 907907410000000 | Микропроцессорный блок защиты МР-741 БЭМН ТУ BY 100101011.020-2005 | 3 |  |  | 2662.7 | 7988.1 |  |  | 2662.7 | 7988.1
08-4122 | ВИЕЛ.17.6.368.374 | 401763683740000 | Камера КСО-МЭТЗ-210-018-630 У3 | 3 | 1479.2978 | 4437.8934 | 111.4867 | 334.4602 | 25.71 | 77.13 | 1616.4945 | 4849.4835
08-4122 | 900833001021000 | 900833001021000 | Трехфазная антирезонансная группа измерительных трансформаторов 3xЗНОЛ-СЭЩ-10-21М 0,5/3-150/400 У2 | 2 |  |  | 1394 | 2788 |  |  | 1394 | 2788
08-4122 | ВИЕЛ.18.6.368.458 | 401863684580000 | Камера КСО-МЭТЗ-210-602-630 У3 | 4 | 1203.3708 | 4813.4834 | 140.0128 | 560.0512 | 15.08 | 60.32 | 1358.4636 | 5433.8546
08-4122 | 900825100000001 | 900825100000001 | Трансформатор ОЛС-2,5/10 УХЛ2 | 2 |  |  | 987.11 | 1974.22 |  |  | 987.11 | 1974.22
08-4122 | 905200110200000 | 905200110200000 | Блок управления выключателем РиМ БУ-11-У2 | 3 |  |  | 851.73 | 2555.19 |  |  | 851.73 | 2555.19
08-4122 | ВИЕЛ.17.6.221.013-05 | 401762210130500 | Комплект предохранителей типа ПКТ-VK У3 | 2 | 45.6938 | 91.3875 | 490.348 | 980.6959 | 2.64 | 5.28 | 538.6817 | 1077.3634
08-4122 | 0 | 0 | Трансформатор тока ТЛП-10-2 M1AC-0,5S/10P-10/15-300/5 У2 | 9 |  |  | 0 | 0 |  |  | 508 | 4572
08-4122 | ВИЕЛ.20.1.691.320 | 402016913200000 | Разъединитель типа РВЗ-К-2-10/630 УХЛ2 (Блок-контакты РАТОН) | 2 | 282.6657 | 565.3314 | 159.5262 | 319.0525 | 0.43 | 0.86 | 442.622 | 885.2439
08-4122 | ВИЕЛ.13.6.385.018-01 | 401363850180100 | Секция шинная | 1 | 304.6625 | 304.6625 | 105.84 | 105.84 | 3.24 | 3.24 | 413.7425 | 413.7425
08-4122 | ВИЕЛ.13.6.385.018 | 401363850180000 | Секция шинная | 1 | 304.6625 | 304.6625 | 105.84 | 105.84 | 3.24 | 3.24 | 413.7425 | 413.7425
08-4122 | 903190100021200 | 903190100021200 | Измерительный преобразователь ЦП9010 2 1 2 | 2 |  |  | 390 | 780 |  |  | 390 | 780
08-4122 | ВИЕЛ.20.1.691.321 | 402016913210000 | Разъединитель типа РВЗ-К-1Н-10/630 УХЛ2 (Блок-контакты РАТОН) | 6 | 231.9033 | 1391.4199 | 126.2762 | 757.6574 | 0.3 | 1.8 | 358.4796 | 2150.8774
08-4122 | 900771013005000 | 900771013005000 | Трансформатор тока ТЛО-10_М11BC-0.5SFS10/5P10-10/15-50/5_У2_б_5кА | 6 |  |  | 355.35 | 2132.1 |  |  | 355.35 | 2132.1
08-4122 | 907906150000000 | 907906150000000 | Блок питания БПТ-615 ТУBY101011.190-2007 | 3 |  |  | 283.22 | 849.66 |  |  | 283.22 | 849.66
08-4122 | ВИЕЛ.17.5.060.621 | 401750606210000 | Панель | 2 | 102.1519 | 204.3038 | 4.8 | 9.6 |  |  | 106.9519 | 213.9038
08-4122 | 900700990000000 | 900700990000000 | Трансформатор тока ТЗЛМ-1-1 У2 ОГГ.671211.057 ТУ | 2 |  |  | 68.6 | 137.2 |  |  | 68.6 | 137.2
08-4122 | ВИЕЛ.17.5.150.114 | 401751501140000 | Пластина | 2 | 53.3395 | 106.6791 |  |  | 0.02 | 0.04 | 53.3595 | 106.7191
08-4122 | ВИЕЛ.13.5.802.017-01 | 401358020170100 | Упаковка КСО-МЭТЗ-210 | 8 | 48.483 | 387.8644 |  |  | 0.76 | 6.08 | 49.243 | 393.9444
08-4122 | ВИЕЛ.20.6.207.047 | 402062070470000 | Привод типа ПРКМ-10Б-33 УХЛ2 | 2 | 27.6423 | 55.2846 | 20.7518 | 41.5036 | 0.29 | 0.58 | 48.6841 | 97.3681
08-4122 | ВИЕЛ.18.6.388.680 | 401863886800000 | Блок аппаратуры | 7 | 25.955 | 181.685 | 8.9099 | 62.3692 | 0.22 | 1.54 | 35.0849 | 245.5942
08-4122 | 904110660001400 | 904110660001400 | Кулачковый переключатель вольтметра 4G10-66-U-R014 | 2 |  |  | 30.12 | 60.24 |  |  | 30.12 | 60.24
08-4122 | 904116520011400 | 904116520011400 | Кулачковый переключатель 4G16-52-4-R114 | 1 |  |  | 29.95 | 29.95 |  |  | 29.95 | 29.95
08-4122 | 905400010100000 | 905400010100000 | ПРЕДОХРАНИТЕЛЬ ПКН-001-10 У3 ТУ16-521-194-81 | 4 |  |  | 28.56 | 114.24 |  |  | 28.56 | 114.24
08-4122 | 902800112100000 | 902800112100000 | КЛЮЧ ЭКСТРЕННОГО ЗАМКА КЭЗ-1М УХЛ2 | 2 |  |  | 27.45 | 54.9 |  |  | 27.45 | 54.9
08-4122 | 908500169720000 | 908500169720000 | Ограничитель перенапряжений ОПН-1п/ЗЭУ-6/7.2 УХЛ1 | 6 |  |  | 24.18 | 145.08 |  |  | 24.18 | 145.08
08-4122 | 904340100005500 | 904340100005500 | ВЫКЛ.кулачковый 4G10-55-U | 7 |  |  | 23.12 | 161.84 |  |  | 23.12 | 161.84
08-4122 | ВИЕЛ.17.5.060.620 | 401750606200000 | Панель | 2 | 20.5278 | 41.0556 | 1.8 | 3.6 |  |  | 22.3278 | 44.6556
08-4122 | ВИЕЛ.20.6.207.048 | 402062070480000 | Привод типа ПРКМ-10Б-212 УХЛ2 | 6 | 19.4418 | 116.6509 | 2.0018 | 12.0107 | 0.26 | 1.56 | 21.7036 | 130.2216
08-4122 | 902411150991610 | 902411150991610 | РЕЛЕ РЭУ11-11-5 40 У3 0,16А 220В 50Гц ТУ16-647.022-85 | 6 |  |  | 21.52 | 129.12 |  |  | 21.52 | 129.12
08-4122 | 907700001037340 | 907700001037340 | Выключатель автоматический OptiDin ВМ63-3С1,арт.103734 | 2 |  |  | 19.5 | 39 |  |  | 19.5 | 39
08-4122 | 902800110000000 | 902800110000000 | БЛОК-ЗАМОК ЗБ-1М УХЛ2 ТУ 3428-001-00468683-94 | 2 |  |  | 18.72 | 37.44 |  |  | 18.72 | 37.44
08-4122 | 900280300097500 | 900280300097500 | ВОЛЬТМЕТР Э8030-М1 7,5кВ 6000/100В 50ГЦ ТУРБ05796073.151-99 | 2 |  |  | 15.83 | 31.66 |  |  | 15.83 | 31.66
08-4122 | 904309006042000 | 904309006042000 | A9S60420 Выключатель нагрузки iSW 4П 20А | 2 |  |  | 13.89 | 27.78 |  |  | 13.89 | 27.78
08-4122 | 907700002607910 | 907700002607910 | Выключатель автоматический модульный OptiDin BM63-3C16 арт. 260791 | 2 |  |  | 11.96 | 23.92 |  |  | 11.96 | 23.92
08-4122 | 6ВЩ.203.001-01 | 100062030010100 | ПРИВОД ПР-10Д УХЛ2 | 2 | 9.2384 | 18.4769 | 0.01624 | 0.03248 | 2.65 | 5.3 | 11.9047 | 23.8094
08-4122 | 904309006022000 | 904309006022000 | A9S60220 Выкл.нагрузки iSW 2P 20A | 2 |  |  | 11.54 | 23.08 |  |  | 11.54 | 23.08
08-4122 | 6ВЩ.203.001 | 100062030010000 | ПРИВОД ПР-10Д УХЛ2 | 2 | 9.0297 | 18.0594 | 0.01624 | 0.03248 | 2.49 | 4.98 | 11.5359 | 23.0719
08-4122 | 902800111100000 | 902800111100000 | КЛЮЧ МАГНИТНЫЙ КМ-1 УХЛ2 ТУ3428-001-00468683-94 | 2 |  |  | 10.7 | 21.4 |  |  | 10.7 | 21.4
08-4122 | 907700002491580 | 907700002491580 | модуль свободных и сигнальных контактов OptiDin ВМ63-МССК 2, арт. 249158 | 4 |  |  | 10.54 | 42.16 |  |  | 10.54 | 42.16
08-4122 | 902120142312201 | 902120142312201 | РЕЛЕ R4N-2014-23-1220-WTL | 3 |  |  | 9.57 | 28.71 |  |  | 9.57 | 28.71
08-4122 | 907700001036730 | 907700001036730 | Выключатель автоматический OptiDin ВМ63-2С10,арт.103673 | 2 |  |  | 8.26 | 16.52 |  |  | 8.26 | 16.52
08-4122 | 907700081408900 | 907700081408900 | 814089 NXB-63C 2P 04A 6kA х-ка C Автоматический выключатель (CHINT) | 4 |  |  | 7.06 | 28.24 |  |  | 7.06 | 28.24
08-4122 | 907700081408900 | 907700081408900 | 814089 NXB-63C 2P 04A 6kA х-ка C Автоматический выключатель (CHINT) | 3 |  |  | 7.06 | 21.18 |  |  | 7.06 | 21.18
08-4122 | 907700081409000 | 907700081409000 | 814090 NXB-63C 2P 06A 6kA х-ка C Автоматический выключатель (CHINT) | 4 |  |  | 6.91 | 27.64 |  |  | 6.91 | 27.64
08-4122 | 907700081408700 | 907700081408700 | 814087 NXB-63C 2P 02A 6kA х-ка C Автоматический выключатель (CHINT) | 3 |  |  | 6.86 | 20.58 |  |  | 6.86 | 20.58
08-4122 | 907700081408700 | 907700081408700 | 814087 NXB-63C 2P 02A 6kA х-ка C Автоматический выключатель (CHINT) | 2 |  |  | 6.86 | 13.72 |  |  | 6.86 | 13.72
08-4122 | 902120142352301 | 902120142352301 | Реле промежуточное R4N-2014-23-5230-WTL | 3 |  |  | 6.71 | 20.13 |  |  | 6.71 | 20.13
08-4122 | ВИЕЛ.14.5.253.005 | 401452530050000 | Ручка | 2 | 2.3861 | 4.7723 |  |  | 2.32 | 4.64 | 4.7061 | 9.4123
08-4122 | 907700081499100 | 907700081499100 | 814991 NXB-AX-X1 Вспомогательный контакт для NXB (CHINT) | 10 |  |  | 4.49 | 44.9 |  |  | 4.49 | 44.9
08-4122 | 904309006012000 | 904309006012000 | A9S60120 Выкл.нагрузки iSW 1Р 20А | 2 |  |  | 4.23 | 8.46 |  |  | 4.23 | 8.46
08-4122 | 907604000000000 | 907604000000000 | Колодка контактная GZT4 | 6 |  |  | 4.14 | 24.84 |  |  | 4.14 | 24.84
08-4122 | 906335500100005 | 906335500100005 | РЕЗИСТОР С5-35В-50 1000 ОМ +-5% ОЖО 467.551 ТУ | 4 |  |  | 4.11 | 16.44 |  |  | 4.11 | 16.44
08-4122 | 907700002605010 | 907700002605010 | Выключатель автоматический модульный OptiDin BM63-1C10 арт. 260501 | 2 |  |  | 3.62 | 7.24 |  |  | 3.62 | 7.24
08-4122 | 903202470000000 | 903202470000000 | Розетка на DIN рейку РДЕ-47 с заземлением | 1 |  |  | 3.58 | 3.58 |  |  | 3.58 | 3.58
08-4122 | 905600221350911 | 905600221350911 | Светосигнальная арматура AD22 wf/g,22мм,220V AC/DC | 25 |  |  | 3.57 | 89.25 |  |  | 3.57 | 89.25
08-4122 | 907600010000600 | 907600010000600 | Клемма SCB.6/GR | 375 |  |  | 3.45 | 1293.75 |  |  | 3.45 | 1293.75
08-4122 | 907700081400800 | 907700081400800 | 814008 NXB-63C 1P 01A 6kA х-ка C Автоматический выключатель (CHINT) | 4 |  |  | 3.43 | 13.72 |  |  | 3.43 | 13.72
08-4122 | 907700081400800 | 907700081400800 | 814008 NXB-63C 1P 01A 6kA х-ка C Автоматический выключатель (CHINT) | 1 |  |  | 3.43 | 3.43 |  |  | 3.43 | 3.43
08-4122 | 907604100410010 | 907604100410010 | Перемычка РТР-4-1-R (красная) 10 полюсов арт. PTP0410R | 18 |  |  | 2.81 | 50.58 |  |  | 2.81 | 50.58
08-4122 | 904420110000101 | 904420110000101 | ВЫКЛ.КЕ011 У3 ИСПОЛН.1 КРАСНЫЙ `П" ТУ16 642.015-84 | 3 |  |  | 1.69 | 5.07 |  |  | 1.69 | 5.07
08-4122 | 904420110000302 | 904420110000302 | Выключатель КЕ 011 У3 исп.2 чёрный "П" ТУ 16.642.015-84 | 5 |  |  | 1.56 | 7.8 |  |  | 1.56 | 7.8
08-4122 | 905600220022010 | 905600220022010 | Светосигнальная арматура AD22,красная,220В пост./перем.тока | 8 |  |  | 1.26 | 10.08 |  |  | 1.26 | 10.08
08-4122 | 905600220022020 | 905600220022020 | Светосигнальная арматура AD22,желтая,220В пост./перем.тока | 6 |  |  | 1.24 | 7.44 |  |  | 1.24 | 7.44
08-4122 | 905600220022000 | 905600220022000 | Светосигнальная арматура AD22,зеленая,220В пост./перем.тока | 8 |  |  | 0.99 | 7.92 |  |  | 0.99 | 7.92
08-4122 | 907600620000000 | 907600620000000 | Перемычка SCB/6/PO/2 SB203 | 25 |  |  | 0.92 | 23 |  |  | 0.92 | 23
08-4122 | 907600700000000 | 907600700000000 | Торцевой упор ВТО код ВТ007 | 80 |  |  | 0.6 | 48 |  |  | 0.6 | 48
08-4122 | 907300060020100 | 907300060020100 | Торцевая пластина SCB.6/PT/GR SB201GR | 16 |  |  | 0.54 | 8.64 |  |  | 0.54 | 8.64
08-4122 | 907600040000400 | 907600040000400 | Клемма винтовая CBC.4/GR код CBC04 GR | 640 |  |  | 0.51 | 326.4 |  |  | 0.51 | 326.4
08-4122 | 907302100610000 | 907302100610000 | Торцевой изолятор CBC.2-10/PT/GR код CB061GR | 23 |  |  | 0.33 | 7.59 |  |  | 0.33 | 7.59
08-4122 | 907608610086100 | 907608610086100 | Маркировка для клемм код NU0861 CNU/8/61 | 2030 |  |  | 0.04 | 81.2 |  |  | 0.04 | 81.2
08-4124 | ВИЕЛ.14.6.368.013-12 | 401463680131200 | Камера КСО-МЭТЗ-210-353-630 У3 | 1 | 1583.1865 | 1583.1865 | 976.0846 | 976.0846 | 23.57 | 23.57 | 2582.8411 | 2582.8411
08-4124 | ВИЕЛ.17.6.221.013-08 | 401762210130800 | Комплект предохранителей типа ПКТ-VK У3 | -1 | 45.6945 | -45.6945 | 659.548 | -659.548 | 2.64 | -2.64 | 707.8824 | -707.8824
08-4124 | ВИЕЛ.674212.011-03 | 406742120110300 | Выключатель нагрузки ВН-10/630-16-11 У3 (без заземляющих ножей, с электромагнитом отключения на 220В | -1 | 222.6229 | -222.6229 | 56.8825 | -56.8825 | 0.53 | -0.53 | 280.0354 | -280.0354
08-4124 | ВИЕЛ.674212.011-02 | 406742120110200 | Выключатель нагрузки ВН-10/400-16-11 У3 (без заземляющих ножей, с электромагнитом отключения на 220В | 1 | 216.4638 | 216.4638 | 56.8825 | 56.8825 | 0.53 | 0.53 | 273.8763 | 273.8763
08-4124 | 900202000000010 | 900202000000010 | Индикатор высокого напряжения ИВН-10М | 1 |  |  | 163.96 | 163.96 |  |  | 163.96 | 163.96
08-4124 | ВИЕЛ.674342.006-02 | 406743420060200 | Комплект предохранителей ПКТ 101-10-2-31.5 У3 (полимерный изолятор) | 1 | 32.8935 | 32.8935 | 48.52 | 48.52 | 1.12 | 1.12 | 82.5335 | 82.5335
08-4124 | 0 | 0 | Ограничитель перенапряжения ОПН-KP/TEL-10/10,5 | 4 |  |  | 0 | 0 |  |  | 30 | 120
08-4124 | 907330566080015 | 907330566080015 | Изолятор опорный с емкостным делителем ИО 8-75-130С У3 ВЕАШ.305660.800-15 | 3 |  |  | 23.36 | 70.08 |  |  | 23.36 | 70.08
08-4124 | 907300100100102 | 907300100100102 | ПРОХОДНОЙ ИЗОЛЯТОР ФАРФОРОВЫЙ ИП 10-100-1-02 ТУ16.3538.117-82 | 1 |  |  | 14.4 | 14.4 |  |  | 14.4 | 14.4
08-4124 | 905411100022000 | 905411100022000 | Патрон ПТ 1,1-10-2-20 У1 (без содержания драгоценных металлов) | 3 |  |  | 13.86 | 41.58 |  |  | 13.86 | 41.58
08-4124 | 904311450000000 | 904311450000000 | Микровыключатель МК V11D45 | 4 |  |  | 11.59 | 46.36 |  |  | 11.59 | 46.36
08-4124 | 800002332831300 | 800002332831300 | Порошковая краска, шагрень RAL 7004 | 4.32 | 9.55 | 41.256 |  |  |  |  | 9.55 | 41.256
08-4124 | 800002332831257 | 800002332831257 | Порошковая краска 4-59-19516-2 шагрень RAL 9016 ТУ 2329-029-38537547-2016 | -4.32 | 8.49 | -36.6768 |  |  |  |  | 8.49 | -36.6768
08-4124 | 904311010001100 | 904311010001100 | МИКРОВЫКЛЮЧАТЕЛЬ МП 1101 Л УХЛ3 11А ТУ16-526.329-78 | 4 |  |  | 8.08 | 32.32 |  |  | 8.08 | 32.32
08-4124 | 907300100037510 | 907300100037510 | Изолятор ИО-10-3,75 У3 ГОСТ~Р~52034-2008 | 1 |  |  | 0 | 0 |  |  | 5.43 | 5.43
08-4124 | 902803680001500 | 902803680001500 | Ключ 368-15 | 2 |  |  | 1.07 | 2.14 |  |  | 1.07 | 2.14
08-4132 | ВИЕЛ.14.6.368.013-12 | 401463680131200 | Камера КСО-МЭТЗ-210-353-630 У3 | 1 | 1141.5947 | 1141.5947 | 847.6568 | 847.6568 | 13.98 | 13.98 | 2003.2315 | 2003.2315
08-4132 | ВИЕЛ.17.6.221.013-09 | 401762210130900 | Комплект предохранителей типа ПКТ-VK У3 | 1 | 39.4995 | 39.4995 | 635.397 | 635.397 | 1.4 | 1.4 | 676.2965 | 676.2965
08-4132 | ВИЕЛ.17.6.221.013-08 | 401762210130800 | Комплект предохранителей типа ПКТ-VK У3 | -1 | 39.4995 | -39.4995 | 546.567 | -546.567 | 1.4 | -1.4 | 587.4665 | -587.4665
08-4132 | 800001844200056 | 800001844200056 | ШИНА ШММ 5,0x40 ГОСТ 434-78 | -20 | 13.1 | -262 |  |  |  |  | 13.1 | -262
08-4132 | 800001811200041 | 800001811200041 | ШИНА АДО 5x50xБТ ГОСТ 15176-89 | 8 | 5.34 | 42.72 |  |  |  |  | 5.34 | 42.72
18-4162 | 907710201000233 | 907710201000233 | Выключатель ваккумный РиМ ВВ-10-20/1000-У2-330 | 13 |  |  | 2606.22 | 33880.86 |  |  | 2606.22 | 33880.86
18-4162 | ВИЕЛ.672131.061 | 406721310610000 | ТСЛ-25/10-У3; 6/0,4 кВ, Д/Ун-11 (Uk 4%) | 2 | 1903.0948 | 3806.1895 | 278.4066 | 556.8133 | 6.6989 | 13.3979 | 2188.2003 | 4376.4007
18-4162 | 0 | 0 | Терминал микропроцессорный ТОР200 Л 22 3532-16 И1 | 10 |  |  | 0 | 0 |  |  | 2000 | 20000
18-4162 | 0 | 0 | Терминал микропроцессорный ТОР200 В 22 3532-16 И1 | 2 |  |  | 0 | 0 |  |  | 2000 | 4000
18-4162 | 0 | 0 | Терминал микропроцессорный ТОР200 C 22 3532-16 И1 | 1 |  |  | 0 | 0 |  |  | 2000 | 2000
18-4162 | ВИЕЛ.17.6.368.374 | 401763683740000 | Камера КСО-МЭТЗ-210-018-630 У3 | 13 | 1208.5956 | 15711.7427 | 115.2518 | 1498.2735 | 20 | 260 | 1343.8474 | 17470.0162
18-4162 | 900833666000000 | 900833666000000 | Антирезонансная группа 3хЗНОЛП-ЭК-6_М6Т_6000/v3:100/v3:100/3-0.5/3Р-50/100_У2_б | 2 |  |  | 1290 | 2580 |  |  | 1290 | 2580
18-4162 | ВИЕЛ.18.6.368.458 | 401863684580000 | Камера КСО-МЭТЗ-210-602-630 У3 | 6 | 1028.2593 | 6169.5557 | 143.8173 | 862.9035 | 13.27 | 79.62 | 1185.3465 | 7112.0792
18-4162 | 905200110200000 | 905200110200000 | Блок управления выключателем РиМ БУ-11-У2 | 2 |  |  | 838.89 | 1677.78 |  |  | 838.89 | 1677.78
18-4162 | 905200410200000 | 905200410200000 | Блок управления выключателем РиМ БУ-41-У2 | 11 |  |  | 781.43 | 8595.73 |  |  | 781.43 | 8595.73
18-4162 | ВИЕЛ.674212.018 | 406742120180000 | Разъединитель типа РВЗ-К-1H-10/1000 УХЛ2 (заземляющие ножи со стороны шарнирных контактов) | 26 | 140.857 | 3662.2827 | 150.8009 | 3920.8229 | 416.58 | 10831.08 | 708.2379 | 18414.1856
18-4162 | 0 | 0 | Счетчик СЭТ-4ТМ.03.01 | 13 |  |  | 0 | 0 |  |  | 600 | 7800
18-4162 | 0 | 0 | Трансформатор тока ТЛП-10-2 М1AС 0,5F10/10P10-10/15 150/5 | 22 |  |  | 0 | 0 |  |  | 508 | 11176
18-4162 | 0 | 0 | Трансформатор тока ТЛП-10-2 М1AС 0,5F10/10P10-10/15 400/5 | 4 |  |  | 0 | 0 |  |  | 508 | 2032
18-4162 | 905642124100100 | 905642124100100 | Регистратор "Дуга-О" | 17 |  |  | 437.5 | 7437.5 |  |  | 437.5 | 7437.5
18-4162 | ВИЕЛ.20.1.691.320 | 402016913200000 | Разъединитель типа РВЗ-К-2-10/630 УХЛ2 (Блок-контакты РАТОН) | 2 | 272.6755 | 545.3509 | 153.0654 | 306.1309 | 0.41 | 0.82 | 426.1509 | 852.3018
18-4162 | ВИЕЛ.20.1.691.321 | 402016913210000 | Разъединитель типа РВЗ-К-1Н-10/630 УХЛ2 (Блок-контакты РАТОН) | 2 | 225.2443 | 450.4887 | 122.4754 | 244.9509 | 0.28 | 0.56 | 347.9998 | 695.9996
18-4162 | ВИЕЛ.18.5.082.305 | 401850823050000 | Каркас | 6 | 301.5983 | 1809.5897 | 31.0998 | 186.5988 | 0.83 | 4.98 | 333.5281 | 2001.1685
18-4162 | 907906150000000 | 907906150000000 | Блок питания БПТ-615 ТУBY101011.190-2007 | 13 |  |  | 279.24 | 3630.12 |  |  | 279.24 | 3630.12
18-4162 | 0 | 0 | Трансформатор тока ТЗЛК-СЭЩ-0.66-3 У2 | 10 |  |  | 0 | 0 |  |  | 164 | 1640
18-4162 | 900202000000010 | 900202000000010 | Индикатор высокого напряжения ИВН-10М | 13 |  |  | 160.45 | 2085.85 |  |  | 160.45 | 2085.85
18-4162 | 5ВЩ.802.302-07 | 100058023020700 | УПАКОВКА ШКАФОВ КТПСН ДЛЯ АВТОМОБИЛЬНОГО ТРАНСПОРТА | 23 | 99.0176 | 2277.4052 |  |  | 0.4 | 9.2 | 99.4176 | 2286.6052
18-4162 | 905620372300203 | 905620372300203 | Датчик волоконно-оптический ВОД-Л (L=3м) | 34 |  |  | 0 | 0 |  |  | 80 | 2720
18-4162 | ВИЕЛ.20.6.207.052 | 402062070520000 | Привод типа ПРКМ-10Б-212 УХЛ2 | 1 | 13.8749 | 13.8749 | 38.62 | 38.62 | 0.25 | 0.25 | 52.7449 | 52.7449
18-4162 | ВИЕЛ.17.5.150.114 | 401751501140000 | Пластина | 2 | 50.3758 | 100.7515 |  |  | 0.02 | 0.04 | 50.3958 | 100.7915
18-4162 | ВИЕЛ.20.6.207.047 | 402062070470000 | Привод типа ПРКМ-10Б-33 УХЛ2 | 2 | 20.6468 | 41.2935 | 20.636 | 41.272 | 0.27 | 0.54 | 41.5527 | 83.1055
18-4162 | 900180300040000 | 900180300040000 | АМПЕРМЕТР Э8030-М1,400А 50ГЦ 400/5 С ТРАНСФОРМАТОРОМ ТОКА ТУРБ05796073.151-99 | 3 |  |  | 31.75 | 95.25 |  |  | 31.75 | 95.25
18-4162 | ВИЕЛ.18.6.388.680 | 401863886800000 | Блок аппаратуры | 18 | 22.5016 | 405.0289 | 8.6941 | 156.4943 | 0.22 | 3.96 | 31.4157 | 565.4832
18-4162 | 900242704050000 | 900242704050000 | ВОЛЬТМЕТР Ц42704 500В 1,5В | 2 |  |  | 30.5 | 61 |  |  | 30.5 | 61
18-4162 | 904116520011400 | 904116520011400 | Кулачковый переключатель 4G16-52-4-R114 | 2 |  |  | 30.38 | 60.76 |  |  | 30.38 | 60.76
18-4162 | 902800112100000 | 902800112100000 | КЛЮЧ ЭКСТРЕННОГО ЗАМКА КЭЗ-1М УХЛ2 | 2 |  |  | 27.42 | 54.84 |  |  | 27.42 | 54.84
18-4162 | 900142704015000 | 900142704015000 | Амперметр Э42704 А 150/5 50 1,5В | 10 |  |  | 26.56 | 265.6 |  |  | 26.56 | 265.6
18-4162 | 908500169720000 | 908500169720000 | Ограничитель перенапряжений ОПН-1п/ЗЭУ-6/7.2 УХЛ1 | 45 |  |  | 24.12 | 1085.4 |  |  | 24.12 | 1085.4
18-4162 | 904340100005500 | 904340100005500 | ВЫКЛ.кулачковый 4G10-55-U | 13 |  |  | 23.12 | 300.56 |  |  | 23.12 | 300.56
18-4162 | 907330566080015 | 907330566080015 | Изолятор опорный с емкостным делителем ИО 8-75-130С У3 ВЕАШ.305660.800-15 | 39 |  |  | 22.6 | 881.4 |  |  | 22.6 | 881.4
18-4162 | ВИЕЛ.17.5.060.620 | 401750606200000 | Панель | 6 | 20.5033 | 123.0196 | 1.68 | 10.08 |  |  | 22.1833 | 133.0996
18-4162 | 902411150991610 | 902411150991610 | РЕЛЕ РЭУ11-11-5 40 У3 0,16А 220В 50Гц ТУ16-647.022-85 | 13 |  |  | 21.52 | 279.76 |  |  | 21.52 | 279.76
18-4162 | 907700001037340 | 907700001037340 | Выключатель автоматический OptiDin ВМ63-3С1,арт.103734 | 2 |  |  | 19.78 | 39.56 |  |  | 19.78 | 39.56
18-4162 | 902800110000000 | 902800110000000 | БЛОК-ЗАМОК ЗБ-1М УХЛ2 ТУ 3428-001-00468683-94 | 13 |  |  | 18.72 | 243.36 |  |  | 18.72 | 243.36
18-4162 | ВИЕЛ.20.6.207.048 | 402062070480000 | Привод типа ПРКМ-10Б-212 УХЛ2 | 27 | 14.539 | 392.5528 | 1.886 | 50.9215 | 0.24 | 6.48 | 16.665 | 449.9542
18-4162 | 904309006042000 | 904309006042000 | A9S60420 Выключатель нагрузки iSW 4П 20А | 2 |  |  | 13.89 | 27.78 |  |  | 13.89 | 27.78
18-4162 | 907300100100102 | 907300100100102 | ПРОХОДНОЙ ИЗОЛЯТОР ФАРФОРОВЫЙ ИП 10-100-1-02 ТУ16.3538.117-82 | 13 |  |  | 13.66 | 177.58 |  |  | 13.66 | 177.58
18-4162 | 906335016010005 | 906335016010005 | РЕЗИСТОР С5-35В-160-100 ОМ +-5% ОЖО.467.551ТУ | 8 |  |  | 12.33 | 98.64 |  |  | 12.33 | 98.64
18-4162 | 907700002607910 | 907700002607910 | Выключатель автоматический модульный OptiDin BM63-3C16 арт. 260791 | 2 |  |  | 11.96 | 23.92 |  |  | 11.96 | 23.92
18-4162 | 904309006022000 | 904309006022000 | A9S60220 Выкл.нагрузки iSW 2P 20A | 2 |  |  | 11.54 | 23.08 |  |  | 11.54 | 23.08
18-4162 | 902800111100000 | 902800111100000 | КЛЮЧ МАГНИТНЫЙ КМ-1 УХЛ2 ТУ3428-001-00468683-94 | 2 |  |  | 10.82 | 21.64 |  |  | 10.82 | 21.64
18-4162 | 907700002491580 | 907700002491580 | модуль свободных и сигнальных контактов OptiDin ВМ63-МССК 2, арт. 249158 | 15 |  |  | 10.54 | 158.1 |  |  | 10.54 | 158.1
18-4162 | 902120142312201 | 902120142312201 | РЕЛЕ R4N-2014-23-1220-WTL | 13 |  |  | 9.52 | 123.76 |  |  | 9.52 | 123.76
18-4162 | 907700001036730 | 907700001036730 | Выключатель автоматический OptiDin ВМ63-2С10,арт.103673 | 3 |  |  | 8.38 | 25.14 |  |  | 8.38 | 25.14
18-4162 | 905410160000840 | 905410160000840 | ПРЕДОХРАНИТЕЛЬ ПКТ101-6-8-40 У1 ТУ16-521.194-81 | 6 |  |  | 0 | 0 |  |  | 8 | 48
18-4162 | 800001811200140 | 800001811200140 | ШИНА АДО 10x60x4000 ГОСТ 15176-89 | -75 | 7.48 | -561 |  |  |  |  | 7.48 | -561
18-4162 | 907700081409000 | 907700081409000 | 814090 NXB-63C 2P 06A 6kA х-ка C Автоматический выключатель (CHINT) | 3 |  |  | 6.8 | 20.4 |  |  | 6.8 | 20.4
18-4162 | 907700081408900 | 907700081408900 | 814089 NXB-63C 2P 04A 6kA х-ка C Автоматический выключатель (CHINT) | 3 |  |  | 6.78 | 20.34 |  |  | 6.78 | 20.34
18-4162 | 907700081408900 | 907700081408900 | 814089 NXB-63C 2P 04A 6kA х-ка C Автоматический выключатель (CHINT) | 3 |  |  | 6.78 | 20.34 |  |  | 6.78 | 20.34
18-4162 | 907700081408700 | 907700081408700 | 814087 NXB-63C 2P 02A 6kA х-ка C Автоматический выключатель (CHINT) | 3 |  |  | 6.75 | 20.25 |  |  | 6.75 | 20.25
18-4162 | 907700081408700 | 907700081408700 | 814087 NXB-63C 2P 02A 6kA х-ка C Автоматический выключатель (CHINT) | 2 |  |  | 6.75 | 13.5 |  |  | 6.75 | 13.5
18-4162 | 902120142352301 | 902120142352301 | Реле промежуточное R4N-2014-23-5230-WTL | 13 |  |  | 6.71 | 87.23 |  |  | 6.71 | 87.23
18-4162 | 800001811200076 | 800001811200076 | ШИНА АДО 10x80xБТ ГОСТ 15176-89 | 104 | 5.33 | 554.32 |  |  |  |  | 5.33 | 554.32
18-4162 | ВИЕЛ.14.5.253.005 | 401452530050000 | Ручка | 2 | 2.3764 | 4.7528 |  |  | 2.32 | 4.64 | 4.6964 | 9.3928
18-4162 | 907700081499100 | 907700081499100 | 814991 NXB-AX-X1 Вспомогательный контакт для NXB (CHINT) | 8 |  |  | 4.5 | 36 |  |  | 4.5 | 36
18-4162 | 904309006012000 | 904309006012000 | A9S60120 Выкл.нагрузки iSW 1Р 20А | 2 |  |  | 4.23 | 8.46 |  |  | 4.23 | 8.46
18-4162 | 906335500100005 | 906335500100005 | РЕЗИСТОР С5-35В-50 1000 ОМ +-5% ОЖО 467.551 ТУ | 13 |  |  | 4.11 | 53.43 |  |  | 4.11 | 53.43
18-4162 | 907604000000000 | 907604000000000 | Колодка контактная GZT4 | 26 |  |  | 3.92 | 101.92 |  |  | 3.92 | 101.92
18-4162 | 907700081400800 | 907700081400800 | 814008 NXB-63C 1P 01A 6kA х-ка C Автоматический выключатель (CHINT) | 3 |  |  | 3.67 | 11.01 |  |  | 3.67 | 11.01
18-4162 | 907700081400800 | 907700081400800 | 814008 NXB-63C 1P 01A 6kA х-ка C Автоматический выключатель (CHINT) | 2 |  |  | 3.67 | 7.34 |  |  | 3.67 | 7.34
18-4162 | 907700002605010 | 907700002605010 | Выключатель автоматический модульный OptiDin BM63-1C10 арт. 260501 | 2 |  |  | 3.62 | 7.24 |  |  | 3.62 | 7.24
18-4162 | 903202470000000 | 903202470000000 | Розетка на DIN рейку РДЕ-47 с заземлением | 1 |  |  | 3.58 | 3.58 |  |  | 3.58 | 3.58
18-4162 | 905600221350911 | 905600221350911 | Светосигнальная арматура AD22 wf/g,22мм,220V AC/DC | 77 |  |  | 3.4 | 261.8 |  |  | 3.4 | 261.8
18-4162 | 907604100410010 | 907604100410010 | Перемычка РТР-4-1-R (красная) 10 полюсов арт. PTP0410R | 30 |  |  | 3.28 | 98.4 |  |  | 3.28 | 98.4
18-4162 | 907600010000600 | 907600010000600 | Клемма SCB.6/GR | 1160 |  |  | 2.88 | 3340.8 |  |  | 2.88 | 3340.8
18-4162 | 904420110000101 | 904420110000101 | ВЫКЛ.КЕ011 У3 ИСПОЛН.1 КРАСНЫЙ `П" ТУ16 642.015-84 | 13 |  |  | 1.65 | 21.45 |  |  | 1.65 | 21.45
18-4162 | 904420110000302 | 904420110000302 | Выключатель КЕ 011 У3 исп.2 чёрный "П" ТУ 16.642.015-84 | 13 |  |  | 1.56 | 20.28 |  |  | 1.56 | 20.28
18-4162 | 905600220022020 | 905600220022020 | Светосигнальная арматура AD22,желтая,220В пост./перем.тока | 13 |  |  | 1.26 | 16.38 |  |  | 1.26 | 16.38
18-4162 | 905600220022010 | 905600220022010 | Светосигнальная арматура AD22,красная,220В пост./перем.тока | 13 |  |  | 1.26 | 16.38 |  |  | 1.26 | 16.38
18-4162 | 905600220022000 | 905600220022000 | Светосигнальная арматура AD22,зеленая,220В пост./перем.тока | 13 |  |  | 0.99 | 12.87 |  |  | 0.99 | 12.87
18-4162 | 907600620000000 | 907600620000000 | Перемычка SCB/6/PO/2 SB203 | 55 |  |  | 0.92 | 50.6 |  |  | 0.92 | 50.6
18-4162 | 907600700000000 | 907600700000000 | Торцевой упор ВТО код ВТ007 | 50 |  |  | 0.66 | 33 |  |  | 0.66 | 33
18-4162 | 907600040000400 | 907600040000400 | Клемма винтовая CBC.4/GR код CBC04 GR | 1820 |  |  | 0.53 | 964.6 |  |  | 0.53 | 964.6
18-4162 | 907300060020100 | 907300060020100 | Торцевая пластина SCB.6/PT/GR SB201GR | 12 |  |  | 0.53 | 6.36 |  |  | 0.53 | 6.36
18-4162 | 907302100610000 | 907302100610000 | Торцевой изолятор CBC.2-10/PT/GR код CB061GR | 20 |  |  | 0.34 | 6.8 |  |  | 0.34 | 6.8
18-4162 | 907608610086100 | 907608610086100 | Маркировка для клемм код NU0861 CNU/8/61 | 5960 |  |  | 0.05 | 298 |  |  | 0.05 | 298
18-4164 | 904325122000000 | 904325122000000 | Комплект монтажных частей в составе: -вакуумный выключатель нагрузки FZRN25-12D_-20 в комплекте с моторным приводом (без предохранителей) | 7 |  |  | 4921 | 34447 |  |  | 4921 | 34447
18-4164 | ВИЕЛ.18.6.368.544 | 401863685440000 | Камера КСО-МЭТЗ-310-301-630 У3 | 3 | 629.2545 | 1887.7636 | 114.539 | 343.6169 | 8.28 | 24.84 | 752.0735 | 2256.2205
18-4164 | ВИЕЛ.18.6.368.608 | 401863686080000 | Камера КСО-МЭТЗ-310-300-630 У3 | 5 | 616.0801 | 3080.4006 | 114.2162 | 571.0812 | 7.68 | 38.4 | 737.9764 | 3689.8818
18-4164 | ВИЕЛ.20.1.691.320 | 402016913200000 | Разъединитель типа РВЗ-К-2-10/630 УХЛ2 (Блок-контакты РАТОН) | 1 | 223.3214 | 223.3214 | 150.9045 | 150.9045 | 0.41 | 0.41 | 374.6359 | 374.6359
18-4164 | ВИЕЛ.18.6.388.614 | 401863886140000 | Блок аппаратуры | 8 | 24.9613 | 199.6903 | 122.7772 | 982.2179 | 4.71 | 37.68 | 152.4485 | 1219.5882
18-4164 | ВИЕЛ.20.5.084.635 | 402050846350000 | Полурама заземляющая ПКТ-VK (2 микровыключателя) | 1 | 34.4221 | 34.4221 | 81.59 | 81.59 | 0.65 | 0.65 | 116.6621 | 116.6621
18-4164 | ВИЕЛ.18.8.061.420 | 401880614200000 | Панель | 4 | 94.032 | 376.128 |  |  |  |  | 94.032 | 376.128
18-4164 | 905410120165000 | 905410120165000 | Патрон высоковольтного предохранителя ПКТ-ХСХ-VK-10/12-16-50 У1 Iн.=16А | 6 |  |  | 69 | 414 |  |  | 69 | 414
18-4164 | 900700990000000 | 900700990000000 | Трансформатор тока ТЗЛМ-1-1 У2 ОГГ.671211.057 ТУ | 4 |  |  | 68.41 | 273.64 |  |  | 68.41 | 273.64
18-4164 | ВИЕЛ.18.6.388.720 | 401863887200000 | Блок аппаратуры | -8 | 36.3818 | -291.054 | 17.94 | -143.52 | 0.04 | -0.32 | 54.3618 | -434.894
18-4164 | ВИЕЛ.20.6.207.047 | 402062070470000 | Привод типа ПРКМ-10Б-33 УХЛ2 | 1 | 20.0936 | 20.0936 | 20.5032 | 20.5032 | 0.27 | 0.27 | 40.8668 | 40.8668
18-4164 | ВИЕЛ.18.5.348.394 | 401853483940000 | Лист | 2 | 31.1811 | 62.3622 | 1 | 2 | 0.02 | 0.04 | 32.2011 | 64.4022
18-4164 | ВИЕЛ.13.5.802.021-01 | 401358020210100 | Упаковка КСО-МЭТЗ-310 | 1 | 31.4267 | 31.4267 |  |  | 0.56 | 0.56 | 31.9867 | 31.9867
18-4164 | ВИЕЛ.13.5.802.021 | 401358020210000 | Упаковка КСО-МЭТЗ-310 | 7 | 30.3386 | 212.37 |  |  | 0.56 | 3.92 | 30.8986 | 216.29
18-4164 | 902800110000000 | 902800110000000 | БЛОК-ЗАМОК ЗБ-1М УХЛ2 ТУ 3428-001-00468683-94 | 1 |  |  | 18.72 | 18.72 |  |  | 18.72 | 18.72
18-4164 | ВИЕЛ.18.8.061.421 | 401880614210000 | Панель | 4 | 15.8256 | 63.3024 |  |  |  |  | 15.8256 | 63.3024
18-4164 | 900100010000020 | 900100010000020 | Индикатор тока короткого замыкания ИТКЗ-01 (исп2) | 4 |  |  | 0 | 0 |  |  | 15 | 60
18-4164 | 800001844200161 | 800001844200161 | ШИНА ШМТ 4,0x30 ГОСТ 434-78 | -7.488 | 13.76 | -103.0349 |  |  |  |  | 13.76 | -103.0349
18-4164 | 907300100037510 | 907300100037510 | Изолятор ИО-10-3,75 У3 ГОСТ~Р~52034-2008 | 5 |  |  | 0 | 0 |  |  | 5.43 | 27.15
18-4164 | 800001811200041 | 800001811200041 | ШИНА АДО 5x50xБТ ГОСТ 15176-89 | 35 | 5.34 | 186.9 |  |  |  |  | 5.34 | 186.9
18-4164 | 902803680001500 | 902803680001500 | Ключ 368-15 | 2 |  |  | 1.07 | 2.14 |  |  | 1.07 | 2.14
18-4168 | 904325122000000 | 904325122000000 | Комплект монтажных частей в составе: -вакуумный выключатель нагрузки FZRN25-12D_-20 в комплекте с моторным приводом (без предохранителей) | 9 |  |  | 4921 | 44289 |  |  | 4921 | 44289
18-4168 | ВИЕЛ.18.6.368.544 | 401863685440000 | Камера КСО-МЭТЗ-310-301-630 У3 | 3 | 629.2545 | 1887.7636 | 114.539 | 343.6169 | 8.28 | 24.84 | 752.0735 | 2256.2205
18-4168 | ВИЕЛ.18.6.368.608 | 401863686080000 | Камера КСО-МЭТЗ-310-300-630 У3 | 7 | 616.0801 | 4312.5609 | 114.2162 | 799.5137 | 7.68 | 53.76 | 737.9764 | 5165.8346
18-4168 | ВИЕЛ.20.1.691.320 | 402016913200000 | Разъединитель типа РВЗ-К-2-10/630 УХЛ2 (Блок-контакты РАТОН) | 1 | 223.3214 | 223.3214 | 150.9045 | 150.9045 | 0.41 | 0.41 | 374.6359 | 374.6359
18-4168 | ВИЕЛ.18.6.388.614 | 401863886140000 | Блок аппаратуры | 10 | 24.9613 | 249.6129 | 122.7772 | 1227.7724 | 4.71 | 47.1 | 152.4485 | 1524.4853
18-4168 | ВИЕЛ.20.5.084.635 | 402050846350000 | Полурама заземляющая ПКТ-VK (2 микровыключателя) | 1 | 34.4221 | 34.4221 | 81.59 | 81.59 | 0.65 | 0.65 | 116.6621 | 116.6621
18-4168 | ВИЕЛ.18.8.061.420 | 401880614200000 | Панель | 4 | 94.032 | 376.128 |  |  |  |  | 94.032 | 376.128
18-4168 | 905410120165000 | 905410120165000 | Патрон высоковольтного предохранителя ПКТ-ХСХ-VK-10/12-16-50 У1 Iн.=16А | 6 |  |  | 69 | 414 |  |  | 69 | 414
18-4168 | 900700990000000 | 900700990000000 | Трансформатор тока ТЗЛМ-1-1 У2 ОГГ.671211.057 ТУ | 6 |  |  | 68.41 | 410.46 |  |  | 68.41 | 410.46
18-4168 | ВИЕЛ.18.6.388.720 | 401863887200000 | Блок аппаратуры | -10 | 36.3818 | -363.8175 | 17.94 | -179.4 | 0.04 | -0.4 | 54.3618 | -543.6175
18-4168 | ВИЕЛ.20.6.207.047 | 402062070470000 | Привод типа ПРКМ-10Б-33 УХЛ2 | 1 | 20.0936 | 20.0936 | 20.5032 | 20.5032 | 0.27 | 0.27 | 40.8668 | 40.8668
18-4168 | ВИЕЛ.18.5.348.394 | 401853483940000 | Лист | 2 | 31.1811 | 62.3622 | 1 | 2 | 0.02 | 0.04 | 32.2011 | 64.4022
18-4168 | ВИЕЛ.13.5.802.021-01 | 401358020210100 | Упаковка КСО-МЭТЗ-310 | 1 | 31.4267 | 31.4267 |  |  | 0.56 | 0.56 | 31.9867 | 31.9867
18-4168 | ВИЕЛ.13.5.802.021 | 401358020210000 | Упаковка КСО-МЭТЗ-310 | 9 | 30.3386 | 273.0471 |  |  | 0.56 | 5.04 | 30.8986 | 278.0871
18-4168 | 902800110000000 | 902800110000000 | БЛОК-ЗАМОК ЗБ-1М УХЛ2 ТУ 3428-001-00468683-94 | 1 |  |  | 18.72 | 18.72 |  |  | 18.72 | 18.72
18-4168 | ВИЕЛ.18.8.061.421 | 401880614210000 | Панель | 4 | 15.8256 | 63.3024 |  |  |  |  | 15.8256 | 63.3024
18-4168 | 900100010000020 | 900100010000020 | Индикатор тока короткого замыкания ИТКЗ-01 (исп2) | 6 |  |  | 0 | 0 |  |  | 15 | 90
18-4168 | 800001844200161 | 800001844200161 | ШИНА ШМТ 4,0x30 ГОСТ 434-78 | -7.488 | 13.76 | -103.0349 |  |  |  |  | 13.76 | -103.0349
18-4168 | 907300100037510 | 907300100037510 | Изолятор ИО-10-3,75 У3 ГОСТ~Р~52034-2008 | 5 |  |  | 0 | 0 |  |  | 5.43 | 27.15
18-4168 | 800001811200041 | 800001811200041 | ШИНА АДО 5x50xБТ ГОСТ 15176-89 | 35 | 5.34 | 186.9 |  |  |  |  | 5.34 | 186.9
18-4168 | 902803680001500 | 902803680001500 | Ключ 368-15 | 2 |  |  | 1.07 | 2.14 |  |  | 1.07 | 2.14
18-4198 | 907700151100048 | 907700151100048 | Коммутационный модуль ISM15-LD-1(48) | 14 |  |  | 3600 | 50400 |  |  | 3600 | 50400
18-4198 | 907905702301000 | 907905702301000 | Терминал защиты МР5 (карта заказа МР5-70-230-1) | 14 |  |  | 2399.6 | 33594.4 |  |  | 2399.6 | 33594.4
18-4198 | 900833001021000 | 900833001021000 | Трехфазная антирезонансная группа измерительных трансформаторов 3xЗНОЛ-СЭЩ-10-21М 0,5/3-150/400 У2 | 1 |  |  | 1394 | 1394 |  |  | 1394 | 1394
18-4198 | ВИЕЛ.17.6.368.374 | 401763683740000 | Камера КСО-МЭТЗ-210-018-630 У3 | 14 | 1215.718 | 17020.0522 | 104.0918 | 1457.2853 | 20 | 280 | 1339.8098 | 18757.3375
18-4198 | ВИЕЛ.18.6.368.458 | 401863684580000 | Камера КСО-МЭТЗ-210-602-630 У3 | 5 | 1031.7874 | 5158.9371 | 132.6173 | 663.0862 | 13.27 | 66.35 | 1177.6747 | 5888.3734
18-4198 | ВИЕЛ.672131.055-02 | 406721310550200 | ТСЛ-25/10-У3; 10/0,4 кВ, Д/Ун-11 (Uk=4 %, УТЗ-10-ЗК) | 2 | 903.0009 | 1806.0018 | 100.7352 | 201.4704 | 27.2 | 54.4 | 1030.9361 | 2061.8722
18-4198 | 909401622201000 | 909401622201000 | Модуль управления TER_CM_16_2(220-1) | 14 |  |  | 960.04 | 13440.56 |  |  | 960.04 | 13440.56
18-4198 | 900812501000003 | 900812501000003 | Трансформатор напряжения ОЛСП-ЭК-10 М2-1,25/10 У2 | 3 |  |  | 678 | 2034 |  |  | 678 | 2034
18-4198 | 0 | 0 | Трансформатор тока ТЛП-10-2 М1ВС 0,5SF10/10P10-10/15 200/5 | 12 |  |  | 0 | 0 |  |  | 508 | 6096
18-4198 | 0 | 0 | Трансформатор тока ТЛП-10-2 М1ВС 0,5SF10/10P10-10/15 500/5 | 9 |  |  | 0 | 0 |  |  | 508 | 4572
18-4198 | 0 | 0 | Трансформатор тока ТЛП-10-2 М1ВС 0,5SF10/10P10-10/15 400/5 | 6 |  |  | 0 | 0 |  |  | 508 | 3048
18-4198 | 0 | 0 | Трансформатор тока ТЛП-10-2 М1ВС 0,5SF10/10P10-10/15 100/5 | 4 |  |  | 0 | 0 |  |  | 508 | 2032
18-4198 | 903192544102240 | 903192544102240 | Преобразователь измерительный цифровой переменного тока ЦА 9254Е 41022 к т т 200/5 | 6 |  |  | 0 | 0 |  |  | 494 | 2964
18-4198 | 0 | 0 | Преобразователь измерительный цифровой ЦА 9254Е 41022 к.т.т. 500/5 | 3 |  |  | 0 | 0 |  |  | 494 | 1482
18-4198 | 903192544102250 | 903192544102250 | Преобразователь измерительный цифровой переменного тока ЦА 9254Е 41022 к т т 400/5 | 3 |  |  | 494 | 1482 |  |  | 494 | 1482
18-4198 | 903192544102220 | 903192544102220 | Преобразователь измерительный цифровой ЦА 9254Е 41022 к.т.т. 100/5 | 2 |  |  | 0 | 0 |  |  | 494 | 988
18-4198 | 900603015105577 | 900603015105577 | Счетчик СС-301-5,1/Р(L)K | 1 |  |  | 476.69 | 476.69 |  |  | 476.69 | 476.69
18-4198 | 909002000000000 | 909002000000000 | Противогаз шланговый ПШ-20 ЭРВ ТУ2568-010-54598331-02 (маска ППМ-88 2шт.) | 2 |  |  | 444.87 | 889.74 |  |  | 444.87 | 889.74
18-4198 | ВИЕЛ.14.6.368.001 | 401463680010000 | Шинная перемычка | 2 | 366.6854 | 733.3709 | 72.6 | 145.2 | 3.9609 | 7.9218 | 443.2463 | 886.4926
18-4198 | ВИЕЛ.20.1.691.320 | 402016913200000 | Разъединитель типа РВЗ-К-2-10/630 УХЛ2 (Блок-контакты РАТОН) | 2 | 278.7966 | 557.5932 | 159.5454 | 319.0909 | 0.41 | 0.82 | 438.7521 | 877.5041
18-4198 | ВИЕЛ.20.1.691.321 | 402016913210000 | Разъединитель типа РВЗ-К-1Н-10/630 УХЛ2 (Блок-контакты РАТОН) | 29 | 229.4304 | 6653.4816 | 126.8554 | 3678.8078 | 0.28 | 8.12 | 356.5658 | 10340.4093
18-4198 | 909000010000000 | 909000010000000 | Ручной генератор TER CBunit ManGen 1 | 1 |  |  | 353.07 | 353.07 |  |  | 353.07 | 353.07
18-4198 | 907906150000000 | 907906150000000 | Блок питания БПТ-615 ТУBY101011.190-2007 | 14 |  |  | 279.68 | 3915.52 |  |  | 279.68 | 3915.52
18-4198 | 900202000000010 | 900202000000010 | Индикатор высокого напряжения ИВН-10М | 19 |  |  | 163.2 | 3100.8 |  |  | 163.2 | 3100.8
18-4198 | 909015000000000 | 909015000000000 | Заземление переносное ЗПП-15Д | 1 |  |  | 128.61 | 128.61 |  |  | 128.61 | 128.61
18-4198 | 0 | 0 | Трансформатор тока ТЗЛМ-1-2 У2 ОГГ.671211.057 ТУ | 3 |  |  | 0 | 0 |  |  | 120 | 360
18-4198 | ВИЕЛ.17.5.060.621 | 401750606210000 | Панель | 8 | 102.089 | 816.7123 | 4.64 | 37.12 |  |  | 106.729 | 853.8323
18-4198 | 5ВЩ.802.302-07 | 100058023020700 | УПАКОВКА ШКАФОВ КТПСН ДЛЯ АВТОМОБИЛЬНОГО ТРАНСПОРТА | 22 | 105.3323 | 2317.3098 |  |  | 0.4 | 8.8 | 105.7323 | 2326.1098
18-4198 | ВИЕЛ.15.5.802.010 | 401558020100000 | Упаковка ТСЛ-25...100/10 | -2 | 84.9315 | -169.8629 |  |  | 0.8 | -1.6 | 85.7315 | -171.4629
18-4198 | 909010000000010 | 909010000000010 | Указатель высокого напряжения универсальный УВНУ-10 ДК | 1 |  |  | 84.91 | 84.91 |  |  | 84.91 | 84.91
18-4198 | 909051004103630 | 909051004103630 | Противогаз промышленный фильтрующий типа ППФ-5М | 2 |  |  | 0 | 0 |  |  | 80 | 160
18-4198 | 909090000001000 | 909090000001000 | Комплект плакатов и знаков безопасности по ПБ и ТБ для напряжения 10кВ | 1 |  |  | 68.54 | 68.54 |  |  | 68.54 | 68.54
18-4198 | 900700990000000 | 900700990000000 | Трансформатор тока ТЗЛМ-1-1 У2 ОГГ.671211.057 ТУ | 10 |  |  | 68.48 | 684.8 |  |  | 68.48 | 684.8
18-4198 | ВИЕЛ.17.5.150.114 | 401751501140000 | Пластина | 2 | 53.2766 | 106.5533 |  |  | 0.02 | 0.04 | 53.2966 | 106.5933
18-4198 | 900242701210000 | 900242701210000 | Киловольтметр Э42700 12,5 кВ 10000/100 50 2,5 В ПК | 1 |  |  | 44.26 | 44.26 |  |  | 44.26 | 44.26
18-4198 | ВИЕЛ.20.6.207.047 | 402062070470000 | Привод типа ПРКМ-10Б-33 УХЛ2 | 2 | 20.6536 | 41.3072 | 20.696 | 41.392 | 0.27 | 0.54 | 41.6196 | 83.2392
18-4198 | 902608210000000 | 902608210000000 | Реле контроля ( Регулятор) температуры RT-821 М | 2 |  |  | 34.72 | 69.44 |  |  | 34.72 | 69.44
18-4198 | 909015000000010 | 909015000000010 | ШОУ-15 Д Штанга оперативная универсальная | 2 |  |  | 33.25 | 66.5 |  |  | 33.25 | 66.5
18-4198 | 900180300040000 | 900180300040000 | АМПЕРМЕТР Э8030-М1,400А 50ГЦ 400/5 С ТРАНСФОРМАТОРОМ ТОКА ТУРБ05796073.151-99 | 3 |  |  | 31.75 | 95.25 |  |  | 31.75 | 95.25
18-4198 | ВИЕЛ.18.6.388.680 | 401863886800000 | Блок аппаратуры | 19 | 22.525 | 427.9741 | 8.6941 | 165.1885 | 0.22 | 4.18 | 31.4391 | 597.3425
18-4198 | 900242704050000 | 900242704050000 | ВОЛЬТМЕТР Ц42704 500В 1,5В | 2 |  |  | 30.5 | 61 |  |  | 30.5 | 61
18-4198 | 904116520011400 | 904116520011400 | Кулачковый переключатель 4G16-52-4-R114 | 14 |  |  | 29.95 | 419.3 |  |  | 29.95 | 419.3
18-4198 | 908500110120000 | 908500110120000 | Ограничитель перенапряжения ОПН-1П/3ЭУ-10/12,0УХЛ1 | 39 |  |  | 27.85 | 1086.15 |  |  | 27.85 | 1086.15
18-4198 | 902800112100000 | 902800112100000 | КЛЮЧ ЭКСТРЕННОГО ЗАМКА КЭЗ-1М УХЛ2 | 2 |  |  | 27.42 | 54.84 |  |  | 27.42 | 54.84
18-4198 | 904340100005500 | 904340100005500 | ВЫКЛ.кулачковый 4G10-55-U | 14 |  |  | 23.12 | 323.68 |  |  | 23.12 | 323.68
18-4198 | 907330566080015 | 907330566080015 | Изолятор опорный с емкостным делителем ИО 8-75-130С У3 ВЕАШ.305660.800-15 | 57 |  |  | 22.6 | 1288.2 |  |  | 22.6 | 1288.2
18-4198 | ВИЕЛ.17.5.060.620 | 401750606200000 | Панель | 8 | 20.5042 | 164.0337 | 1.74 | 13.92 |  |  | 22.2442 | 177.9537
18-4198 | 902411150991610 | 902411150991610 | РЕЛЕ РЭУ11-11-5 40 У3 0,16А 220В 50Гц ТУ16-647.022-85 | 14 |  |  | 21.52 | 301.28 |  |  | 21.52 | 301.28
18-4198 | 909003370004500 | 909003370004500 | Боты диэлектрические р.337(р45) | 2 |  |  | 19.71 | 39.42 |  |  | 19.71 | 39.42
18-4198 | 907700001037340 | 907700001037340 | Выключатель автоматический OptiDin ВМ63-3С1,арт.103734 | 2 |  |  | 19.5 | 39 |  |  | 19.5 | 39
18-4198 | 902800110000000 | 902800110000000 | БЛОК-ЗАМОК ЗБ-1М УХЛ2 ТУ 3428-001-00468683-94 | 3 |  |  | 18.72 | 56.16 |  |  | 18.72 | 56.16
18-4198 | ВИЕЛ.14.8.024.001 | 401480240010000 | Основание | 19 | 18.6293 | 353.9571 |  |  |  |  | 18.6293 | 353.9571
18-4198 | ВИЕЛ.20.6.207.048 | 402062070480000 | Привод типа ПРКМ-10Б-212 УХЛ2 | 29 | 14.5887 | 423.0722 | 1.946 | 56.4334 | 0.24 | 6.96 | 16.7747 | 486.4657
18-4198 | 904347290002503 | 904347290002503 | ВЫКЛ.АВТ.ВА47-29 3Р 25А "C " ИЭК ТУ 2000 АГИЕ.641235.003 | 1 |  |  | 0 | 0 |  |  | 15 | 15
18-4198 | 903205000000000 | 903205000000000 | Розетка AC5FDZB BULK под ручной генератор | 3 |  |  | 14 | 42 |  |  | 14 | 42
18-4198 | 904309006042000 | 904309006042000 | A9S60420 Выключатель нагрузки iSW 4П 20А | 2 |  |  | 13.89 | 27.78 |  |  | 13.89 | 27.78
18-4198 | 907300100100102 | 907300100100102 | ПРОХОДНОЙ ИЗОЛЯТОР ФАРФОРОВЫЙ ИП 10-100-1-02 ТУ16.3538.117-82 | 3 |  |  | 13.53 | 40.59 |  |  | 13.53 | 40.59
18-4198 | 906335016010005 | 906335016010005 | РЕЗИСТОР С5-35В-160-100 ОМ +-5% ОЖО.467.551ТУ | 4 |  |  | 12.33 | 49.32 |  |  | 12.33 | 49.32
18-4198 | 907700002607910 | 907700002607910 | Выключатель автоматический модульный OptiDin BM63-3C16 арт. 260791 | 2 |  |  | 11.96 | 23.92 |  |  | 11.96 | 23.92
18-4198 | 904309006022000 | 904309006022000 | A9S60220 Выкл.нагрузки iSW 2P 20A | 2 |  |  | 11.54 | 23.08 |  |  | 11.54 | 23.08
18-4198 | 902800111100000 | 902800111100000 | КЛЮЧ МАГНИТНЫЙ КМ-1 УХЛ2 ТУ3428-001-00468683-94 | 2 |  |  | 10.82 | 21.64 |  |  | 10.82 | 21.64
18-4198 | 907700002491580 | 907700002491580 | модуль свободных и сигнальных контактов OptiDin ВМ63-МССК 2, арт. 249158 | 15 |  |  | 10.54 | 158.1 |  |  | 10.54 | 158.1
18-4198 | 902120142312201 | 902120142312201 | РЕЛЕ R4N-2014-23-1220-WTL | 14 |  |  | 9.73 | 136.22 |  |  | 9.73 | 136.22
18-4198 | 909040000000000 | 909040000000000 | Перчатки диэлектрические №4 | 2 |  |  | 8.76 | 17.52 |  |  | 8.76 | 17.52
18-4198 | 907700001036730 | 907700001036730 | Выключатель автоматический OptiDin ВМ63-2С10,арт.103673 | 3 |  |  | 8.26 | 24.78 |  |  | 8.26 | 24.78
18-4198 | 905410110053150 | 905410110053150 | ПРЕДОХРАНИТЕЛЬ ПКТ101-10-5-31,5 У3 ТУ16-521.194-81 | 6 |  |  | 0 | 0 |  |  | 8 | 48
18-4198 | 800001811200056 | 800001811200056 | ШИНА АДО 6x60xБТ ГОСТ 15176-89 | 5 | 7.19 | 35.95 |  |  |  |  | 7.19 | 35.95
18-4198 | 907700081408700 | 907700081408700 | 814087 NXB-63C 2P 02A 6kA х-ка C Автоматический выключатель (CHINT) | 3 |  |  | 6.86 | 20.58 |  |  | 6.86 | 20.58
18-4198 | 907700081408700 | 907700081408700 | 814087 NXB-63C 2P 02A 6kA х-ка C Автоматический выключатель (CHINT) | 2 |  |  | 6.86 | 13.72 |  |  | 6.86 | 13.72
18-4198 | 907700081409000 | 907700081409000 | 814090 NXB-63C 2P 06A 6kA х-ка C Автоматический выключатель (CHINT) | 3 |  |  | 6.85 | 20.55 |  |  | 6.85 | 20.55
18-4198 | 907700081408900 | 907700081408900 | 814089 NXB-63C 2P 04A 6kA х-ка C Автоматический выключатель (CHINT) | 3 |  |  | 6.78 | 20.34 |  |  | 6.78 | 20.34
18-4198 | 907700081408900 | 907700081408900 | 814089 NXB-63C 2P 04A 6kA х-ка C Автоматический выключатель (CHINT) | 3 |  |  | 6.78 | 20.34 |  |  | 6.78 | 20.34
18-4198 | 902120142352301 | 902120142352301 | Реле промежуточное R4N-2014-23-5230-WTL | 14 |  |  | 6.71 | 93.94 |  |  | 6.71 | 93.94
18-4198 | 907300100000400 | 907300100000400 | ИЗОЛЯТОР ИО-10-4 УХЛ3 ГОСТ Р 52034-2008 | 3 |  |  | 5.47 | 16.41 |  |  | 5.47 | 16.41
18-4198 | 909000000505000 | 909000000505000 | Коврик диэлектрический 50х50 ГОСТ4997-75 | 2 |  |  | 5.01 | 10.02 |  |  | 5.01 | 10.02
18-4198 | 800003523005200 | 800003523005200 | Кабель ВВГнг (А) # Ls 4х6 ТУ 3500-021-41602515-2014 | 25 | 4.98 | 124.5 |  |  |  |  | 4.98 | 124.5
18-4198 | ВИЕЛ.14.5.253.005 | 401452530050000 | Ручка | 2 | 2.3831 | 4.7662 |  |  | 2.32 | 4.64 | 4.7031 | 9.4062
18-4198 | 907700081499100 | 907700081499100 | 814991 NXB-AX-X1 Вспомогательный контакт для NXB (CHINT) | 8 |  |  | 4.53 | 36.24 |  |  | 4.53 | 36.24
18-4198 | 904309006012000 | 904309006012000 | A9S60120 Выкл.нагрузки iSW 1Р 20А | 2 |  |  | 4.23 | 8.46 |  |  | 4.23 | 8.46
18-4198 | 906335500100005 | 906335500100005 | РЕЗИСТОР С5-35В-50 1000 ОМ +-5% ОЖО 467.551 ТУ | 14 |  |  | 4.11 | 57.54 |  |  | 4.11 | 57.54
18-4198 | 907604000000000 | 907604000000000 | Колодка контактная GZT4 | 28 |  |  | 4.08 | 114.24 |  |  | 4.08 | 114.24
18-4198 | 800003523005100 | 800003523005100 | КАБЕЛЬ медный ВВГ 5х10 0,66 ГОСТ16442-80 | 25 | 0 | 0 |  |  |  |  | 4 | 100
18-4198 | 907700081400800 | 907700081400800 | 814008 NXB-63C 1P 01A 6kA х-ка C Автоматический выключатель (CHINT) | 3 |  |  | 3.67 | 11.01 |  |  | 3.67 | 11.01
18-4198 | 907700081400800 | 907700081400800 | 814008 NXB-63C 1P 01A 6kA х-ка C Автоматический выключатель (CHINT) | 2 |  |  | 3.67 | 7.34 |  |  | 3.67 | 7.34
18-4198 | 907700002605010 | 907700002605010 | Выключатель автоматический модульный OptiDin BM63-1C10 арт. 260501 | 2 |  |  | 3.62 | 7.24 |  |  | 3.62 | 7.24
18-4198 | 905600221350911 | 905600221350911 | Светосигнальная арматура AD22 wf/g,22мм,220V AC/DC | 78 |  |  | 3.61 | 281.58 |  |  | 3.61 | 281.58
18-4198 | 903202470000000 | 903202470000000 | Розетка на DIN рейку РДЕ-47 с заземлением | 1 |  |  | 3.58 | 3.58 |  |  | 3.58 | 3.58
18-4198 | 907600010000600 | 907600010000600 | Клемма SCB.6/GR | 1115 |  |  | 3.45 | 3846.75 |  |  | 3.45 | 3846.75
18-4198 | 907604100410010 | 907604100410010 | Перемычка РТР-4-1-R (красная) 10 полюсов арт. PTP0410R | 30 |  |  | 3.28 | 98.4 |  |  | 3.28 | 98.4
18-4198 | 906335500180005 | 906335500180005 | РЕЗИСТОР С5-35В-50 1800ОМ +-5 ОЖО 467,551ТУ | 38 |  |  | 3.01 | 114.38 |  |  | 3.01 | 114.38
18-4198 | 904420110000101 | 904420110000101 | ВЫКЛ.КЕ011 У3 ИСПОЛН.1 КРАСНЫЙ `П" ТУ16 642.015-84 | 14 |  |  | 1.69 | 23.66 |  |  | 1.69 | 23.66
18-4198 | 904420110000302 | 904420110000302 | Выключатель КЕ 011 У3 исп.2 чёрный "П" ТУ 16.642.015-84 | 14 |  |  | 1.56 | 21.84 |  |  | 1.56 | 21.84
18-4198 | 909000001102200 | 909000001102200 | 11022 Очки STAYER "MASTER" защитные с непрямой вентиляцией | 2 |  |  | 1.43 | 2.86 |  |  | 1.43 | 2.86
18-4198 | 905600220022020 | 905600220022020 | Светосигнальная арматура AD22,желтая,220В пост./перем.тока | 14 |  |  | 1.26 | 17.64 |  |  | 1.26 | 17.64
18-4198 | 905600220022010 | 905600220022010 | Светосигнальная арматура AD22,красная,220В пост./перем.тока | 14 |  |  | 1.26 | 17.64 |  |  | 1.26 | 17.64
18-4198 | 905600220022000 | 905600220022000 | Светосигнальная арматура AD22,зеленая,220В пост./перем.тока | 14 |  |  | 0.99 | 13.86 |  |  | 0.99 | 13.86
18-4198 | 907600620000000 | 907600620000000 | Перемычка SCB/6/PO/2 SB203 | 55 |  |  | 0.92 | 50.6 |  |  | 0.92 | 50.6
18-4198 | 907600700000000 | 907600700000000 | Торцевой упор ВТО код ВТ007 | 50 |  |  | 0.64 | 32 |  |  | 0.64 | 32
18-4198 | 907600040000400 | 907600040000400 | Клемма винтовая CBC.4/GR код CBC04 GR | 1930 |  |  | 0.53 | 1022.9 |  |  | 0.53 | 1022.9
18-4198 | 907300060020100 | 907300060020100 | Торцевая пластина SCB.6/PT/GR SB201GR | 12 |  |  | 0.53 | 6.36 |  |  | 0.53 | 6.36
18-4198 | 907302100610000 | 907302100610000 | Торцевой изолятор CBC.2-10/PT/GR код CB061GR | 20 |  |  | 0.34 | 6.8 |  |  | 0.34 | 6.8
18-4198 | 907608610086100 | 907608610086100 | Маркировка для клемм код NU0861 CNU/8/61 | 6090 |  |  | 0.04 | 243.6 |  |  | 0.04 | 243.6
18-4209 | ВИЕЛ.14.6.368.013-12 | 401463680131200 | Камера КСО-МЭТЗ-210-353-630 У3 | 1 | 1583.1865 | 1583.1865 | 976.0846 | 976.0846 | 23.57 | 23.57 | 2582.8411 | 2582.8411
18-4209 | ВИЕЛ.17.6.221.013-08 | 401762210130800 | Комплект предохранителей типа ПКТ-VK У3 | -1 | 45.6945 | -45.6945 | 659.548 | -659.548 | 2.64 | -2.64 | 707.8824 | -707.8824
18-4209 | ВИЕЛ.674212.011-03 | 406742120110300 | Выключатель нагрузки ВН-10/630-16-11 У3 (без заземляющих ножей, с электромагнитом отключения на 220В | -1 | 222.6229 | -222.6229 | 56.8825 | -56.8825 | 0.53 | -0.53 | 280.0354 | -280.0354
18-4209 | ВИЕЛ.674212.011-02 | 406742120110200 | Выключатель нагрузки ВН-10/400-16-11 У3 (без заземляющих ножей, с электромагнитом отключения на 220В | 1 | 216.4638 | 216.4638 | 56.8825 | 56.8825 | 0.53 | 0.53 | 273.8763 | 273.8763
18-4209 | 900202000000010 | 900202000000010 | Индикатор высокого напряжения ИВН-10М | 1 |  |  | 163.96 | 163.96 |  |  | 163.96 | 163.96
18-4209 | ВИЕЛ.674342.006-03 | 406743420060300 | Комплект предохранителей ПКТ 101-10-3.2-31.5 У3 (полимерный изолятор) | 1 | 32.8935 | 32.8935 | 75.16 | 75.16 | 1.12 | 1.12 | 109.1735 | 109.1735
18-4209 | 0 | 0 | Ограничитель перенапряжения ОПН-KP/TEL-10/10,5 | 4 |  |  | 0 | 0 |  |  | 30 | 120
18-4209 | 907330566080015 | 907330566080015 | Изолятор опорный с емкостным делителем ИО 8-75-130С У3 ВЕАШ.305660.800-15 | 3 |  |  | 23.36 | 70.08 |  |  | 23.36 | 70.08
18-4209 | 907300100100102 | 907300100100102 | ПРОХОДНОЙ ИЗОЛЯТОР ФАРФОРОВЫЙ ИП 10-100-1-02 ТУ16.3538.117-82 | 1 |  |  | 14.4 | 14.4 |  |  | 14.4 | 14.4
18-4209 | 900009311103220 | 900009311103220 | Патрон ПТ 1.1-10-3,2-20 У1 ТУ16-521.194-81 (комплект КМЧ) | 3 |  |  | 0 | 0 |  |  | 12 | 36
18-4209 | 904311450000000 | 904311450000000 | Микровыключатель МК V11D45 | 4 |  |  | 11.59 | 46.36 |  |  | 11.59 | 46.36
18-4209 | 800002332831300 | 800002332831300 | Порошковая краска, шагрень RAL 7004 | 4.32 | 9.55 | 41.256 |  |  |  |  | 9.55 | 41.256
18-4209 | 800002332831257 | 800002332831257 | Порошковая краска 4-59-19516-2 шагрень RAL 9016 ТУ 2329-029-38537547-2016 | -4.32 | 8.49 | -36.6768 |  |  |  |  | 8.49 | -36.6768
18-4209 | 904311010001100 | 904311010001100 | МИКРОВЫКЛЮЧАТЕЛЬ МП 1101 Л УХЛ3 11А ТУ16-526.329-78 | 4 |  |  | 8.08 | 32.32 |  |  | 8.08 | 32.32
18-4209 | 907300100037510 | 907300100037510 | Изолятор ИО-10-3,75 У3 ГОСТ~Р~52034-2008 | 1 |  |  | 0 | 0 |  |  | 5.43 | 5.43
18-4209 | 902803680001500 | 902803680001500 | Ключ 368-15 | 2 |  |  | 1.07 | 2.14 |  |  | 1.07 | 2.14
18-4234 | 51590 | 51590 | Выключатель нагрузки типа ВНМ-10/630-16з-11 У3 с моторным приводом | 3 | 253.416 | 760.2479 | 2838.1013 | 8514.304 | 10.67 | 32.01 | 3102.1873 | 9306.5619
18-4234 | 909000084063000 | 909000084063000 | Шкаф ШОТ переменного тока в соответствии с техническими требованиями для 08-4063 | 1 |  |  | 2100 | 2100 |  |  | 2100 | 2100
18-4234 | ВИЕЛ.18.6.388.612 | 401863886120000 | Блок аппаратуры | 2 | 26.6079 | 53.2159 | 1100.9554 | 2201.9108 | 4.73 | 9.46 | 1132.2933 | 2264.5867
18-4234 | ВИЕЛ.18.6.368.544 | 401863685440000 | Камера КСО-МЭТЗ-310-301-630 У3 | 3 | 630.2771 | 1890.8312 | 114.3048 | 342.9145 | 8.28 | 24.84 | 752.8619 | 2258.5858
18-4234 | ВИЕЛ.18.6.368.608 | 401863686080000 | Камера КСО-МЭТЗ-310-300-630 У3 | 3 | 617.0755 | 1851.2265 | 113.9821 | 341.9464 | 7.68 | 23.04 | 738.7376 | 2216.2128
18-4234 | 905200001200000 | 905200001200000 | Индикатор короткого замыкания EKL 1.2 (Elektro Mechanik GmbH) | -2 |  |  | 644.4 | -1288.8 |  |  | 644.4 | -1288.8
18-4234 | ВИЕЛ.17.6.221.013-13 | 401762210131300 | Комплект предохранителей типа ПКТ-VK У3 | 2 | 40.137 | 80.274 | 378.4472 | 756.8945 | 1.4 | 2.8 | 419.9843 | 839.9685
18-4234 | ВИЕЛ.20.1.691.320 | 402016913200000 | Разъединитель типа РВЗ-К-2-10/630 УХЛ2 (Блок-контакты РАТОН) | 1 | 224.5932 | 224.5932 | 150.9045 | 150.9045 | 0.41 | 0.41 | 375.9077 | 375.9077
18-4234 | ВИЕЛ.17.6.388.558 | 401763885580000 | Блок аппаратуры | 1 | 28.3397 | 28.3397 | 329.6736 | 329.6736 | 4.71 | 4.71 | 362.7233 | 362.7233
18-4234 | 901400100000000 | 901400100000000 | Указатель наличия напряжения УНН-10 (ОАО "Ратон") ТУ BY 400052263/029-2008 | -2 |  |  | 298.28 | -596.56 |  |  | 298.28 | -596.56
18-4234 | ВИЕЛ.18.6.388.607 | 401863886070000 | Блок аппаратуры | 1 | 26.8006 | 26.8006 | 249.0936 | 249.0936 | 4.71 | 4.71 | 280.6042 | 280.6042
18-4234 | ВИЕЛ.674212.011-03 | 406742120110300 | Выключатель нагрузки ВН-10/630-16-11 У3 (без заземляющих ножей, с электромагнитом отключения на 220В | 2 | 191.2713 | 382.5427 | 54.5991 | 109.1982 | 0.46 | 0.92 | 246.3304 | 492.6608
18-4234 | ВИЕЛ.18.6.388.614 | 401863886140000 | Блок аппаратуры | 2 | 25.4294 | 50.8588 | 123.1772 | 246.3545 | 4.71 | 9.42 | 153.3166 | 306.6333
18-4234 | ВИЕЛ.20.5.084.635 | 402050846350000 | Полурама заземляющая ПКТ-VK (2 микровыключателя) | 1 | 34.8486 | 34.8486 | 81.59 | 81.59 | 0.65 | 0.65 | 117.0886 | 117.0886
18-4234 | ВИЕЛ.18.8.061.420 | 401880614200000 | Панель | 2 | 94.032 | 188.064 |  |  |  |  | 94.032 | 188.064
18-4234 | ВИЕЛ.18.6.388.720 | 401863887200000 | Блок аппаратуры | -6 | 36.3898 | -218.3385 | 17.82 | -106.92 | 0.04 | -0.24 | 54.2498 | -325.4985
18-4234 | ВИЕЛ.20.6.207.047 | 402062070470000 | Привод типа ПРКМ-10Б-33 УХЛ2 | 1 | 20.5074 | 20.5074 | 20.516 | 20.516 | 0.27 | 0.27 | 41.2933 | 41.2933
18-4234 | ВИЕЛ.13.5.802.021-01 | 401358020210100 | Упаковка КСО-МЭТЗ-310 | 1 | 35.1882 | 35.1882 |  |  | 0.56 | 0.56 | 35.7482 | 35.7482
18-4234 | ВИЕЛ.13.5.802.021 | 401358020210000 | Упаковка КСО-МЭТЗ-310 | 6 | 34.067 | 204.4021 |  |  | 0.56 | 3.36 | 34.627 | 207.7621
18-4234 | ВИЕЛ.18.5.348.394 | 401853483940000 | Лист | 2 | 31.189 | 62.378 | 1 | 2 | 0.02 | 0.04 | 32.209 | 64.418
18-4234 | 908500110120000 | 908500110120000 | Ограничитель перенапряжения ОПН-1П/3ЭУ-10/12,0УХЛ1 | 6 |  |  | 28.32 | 169.92 |  |  | 28.32 | 169.92
18-4234 | 902800110000000 | 902800110000000 | БЛОК-ЗАМОК ЗБ-1М УХЛ2 ТУ 3428-001-00468683-94 | 3 |  |  | 18.72 | 56.16 |  |  | 18.72 | 56.16
18-4234 | ВИЕЛ.18.8.061.421 | 401880614210000 | Панель | 2 | 15.8256 | 31.6512 |  |  |  |  | 15.8256 | 31.6512
18-4234 | 6ВЩ.203.001-02 | 100062030010200 | ПРИВОД ПР-10Д УХЛ2 | 2 | 7.6696 | 15.3392 | 0.01454 | 0.02908 | 0.33 | 0.66 | 8.0142 | 16.0283
18-4234 | 6ВЩ.203.001 | 100062030010000 | ПРИВОД ПР-10Д УХЛ2 | 2 | 7.4477 | 14.8955 | 0.01454 | 0.02908 | 0.17 | 0.34 | 7.6323 | 15.2645
18-4234 | 902803680001500 | 902803680001500 | Ключ 368-15 | 2 |  |  | 1.07 | 2.14 |  |  | 1.07 | 2.14
18-4273 | 904311261700010 | 904311261700010 | Выкл.нагрузки NALF12-6A170RE-HE (с блоком предохранителей и ручным приводом) | 2 |  |  | 0 | 0 |  |  | 3500 | 7000
18-4273 | 904301261700000 | 904301261700000 | Выключатель нагрузки NAL12-6K170RE-HE | 3 |  |  | 2590.97 | 7772.91 |  |  | 2590.97 | 7772.91
18-4273 | 904312001700000 | 904312001700000 | Заземлитель отдельной установки EB 12-170-HE-C-BC220 | 1 |  |  | 1244.83 | 1244.83 |  |  | 1244.83 | 1244.83
18-4273 | ВИЕЛ.18.6.368.544 | 401863685440000 | Камера КСО-МЭТЗ-310-301-630 У3 | 3 | 696.2262 | 2088.6787 | 106.7473 | 320.2418 | 8.4 | 25.2 | 811.3735 | 2434.1204
18-4273 | ВИЕЛ.18.6.368.608 | 401863686080000 | Камера КСО-МЭТЗ-310-300-630 У3 | 3 | 682.8801 | 2048.6403 | 106.4467 | 319.3401 | 7.8 | 23.4 | 797.1268 | 2391.3804
18-4273 | ВИЕЛ.20.1.691.320 | 402016913200000 | Разъединитель типа РВЗ-К-2-10/630 УХЛ2 (Блок-контакты РАТОН) | 1 | 272.6755 | 272.6755 | 153.0654 | 153.0654 | 0.41 | 0.41 | 426.1509 | 426.1509
18-4273 | 904301261700005 | 904301261700005 | Блокирующая катушка (ВС) 220 В для NAL | 2 |  |  | 324.64 | 649.28 |  |  | 324.64 | 649.28
18-4273 | 904301261700002 | 904301261700002 | Блок-контакты (С) 2NO+2NC для E/EB (NAL), для заземлителя отдельной установки | 6 |  |  | 170.24 | 1021.44 |  |  | 170.24 | 1021.44
18-4273 | 900010122005000 | 900010122005000 | Патрон к предохранителю ПКТ XCX-VK-10/12-200-50У1 ТУ3414-016-05755766-2007 (комплект КМЧ) | 6 |  |  | 0 | 0 |  |  | 168 | 1008
18-4273 | 900202000000010 | 900202000000010 | Индикатор высокого напряжения ИВН-10М | 6 |  |  | 160.45 | 962.7 |  |  | 160.45 | 962.7
18-4273 | ВИЕЛ.18.6.388.614 | 401863886140000 | Блок аппаратуры | 6 | 25.8858 | 155.3147 | 123.3026 | 739.8158 | 4.71 | 28.26 | 153.8984 | 923.3905
18-4273 | 904301261700001 | 904301261700001 | Блок-контакты (С) 2NO+2NC, для выключателя нагрузки NAL (NALF) | 5 |  |  | 152 | 760 |  |  | 152 | 760
18-4273 | 904301261700003 | 904301261700003 | Независимый расцепитель 220 В 50 Гц для NAL | 2 |  |  | 152 | 304 |  |  | 152 | 304
18-4273 | ВИЕЛ.18.8.061.420 | 401880614200000 | Панель | 2 | 104.1535 | 208.307 |  |  |  |  | 104.1535 | 208.307
18-4273 | ВИЕЛ.18.6.388.720 | 401863887200000 | Блок аппаратуры | -6 | 40.2966 | -241.7795 | 18.22 | -109.32 | 0.04 | -0.24 | 58.5566 | -351.3395
18-4273 | ВИЕЛ.20.6.207.047 | 402062070470000 | Привод типа ПРКМ-10Б-33 УХЛ2 | 1 | 20.6468 | 20.6468 | 20.636 | 20.636 | 0.27 | 0.27 | 41.5527 | 41.5527
18-4273 | ВИЕЛ.13.5.802.021-01 | 401358020210100 | Упаковка КСО-МЭТЗ-310 | 1 | 39.9686 | 39.9686 |  |  | 0.56 | 0.56 | 40.5286 | 40.5286
18-4273 | ВИЕЛ.13.5.802.021 | 401358020210000 | Упаковка КСО-МЭТЗ-310 | 5 | 38.8284 | 194.142 |  |  | 0.56 | 2.8 | 39.3884 | 196.942
18-4273 | ВИЕЛ.18.5.348.394 | 401853483940000 | Лист | 2 | 31.1889 | 62.3779 | 1 | 2 | 0.02 | 0.04 | 32.2089 | 64.4179
18-4273 | 908500110120000 | 908500110120000 | Ограничитель перенапряжения ОПН-1П/3ЭУ-10/12,0УХЛ1 | 6 |  |  | 28.32 | 169.92 |  |  | 28.32 | 169.92
18-4273 | 907330566080015 | 907330566080015 | Изолятор опорный с емкостным делителем ИО 8-75-130С У3 ВЕАШ.305660.800-15 | 18 |  |  | 22.6 | 406.8 |  |  | 22.6 | 406.8
18-4273 | 902800110000000 | 902800110000000 | БЛОК-ЗАМОК ЗБ-1М УХЛ2 ТУ 3428-001-00468683-94 | 2 |  |  | 18.72 | 37.44 |  |  | 18.72 | 37.44
18-4273 | ВИЕЛ.18.8.061.421 | 401880614210000 | Панель | 2 | 17.5291 | 35.0581 |  |  |  |  | 17.5291 | 35.0581
18-4273 | 800001844200056 | 800001844200056 | ШИНА ШММ 5,0x40 ГОСТ 434-78 | 120 | 13.94 | 1672.8 |  |  |  |  | 13.94 | 1672.8
18-4273 | 800001811200140 | 800001811200140 | ШИНА АДО 10x60x4000 ГОСТ 15176-89 | -28.53 | 7.48 | -213.4044 |  |  |  |  | 7.48 | -213.4044
18-4273 | 907300100037510 | 907300100037510 | Изолятор ИО-10-3,75 У3 ГОСТ~Р~52034-2008 | 5 |  |  | 0 | 0 |  |  | 5.43 | 27.15
18-4273 | 800001811200119 | 800001811200119 | ШИНА АДО 5x50x4000 ГОСТ 15176-89 | -7.365 | 5.34 | -39.3291 |  |  |  |  | 5.34 | -39.3291
18-4273 | 902803680001500 | 902803680001500 | Ключ 368-15 | 2 |  |  | 1.07 | 2.14 |  |  | 1.07 | 2.14
18-4279 | 904311261700010 | 904311261700010 | Выкл.нагрузки NALF12-6A170RE-HE (с блоком предохранителей и ручным приводом) | 2 |  |  | 0 | 0 |  |  | 3500 | 7000
18-4279 | 904301261700000 | 904301261700000 | Выключатель нагрузки NAL12-6K170RE-HE | 3 |  |  | 2520 | 7560 |  |  | 2520 | 7560
18-4279 | 904312001700000 | 904312001700000 | Заземлитель отдельной установки EB 12-170-HE-C-BC220 | 1 |  |  | 1244.83 | 1244.83 |  |  | 1244.83 | 1244.83
18-4279 | ВИЕЛ.18.6.368.544 | 401863685440000 | Камера КСО-МЭТЗ-310-301-630 У3 | 3 | 698.5807 | 2095.7421 | 107.6873 | 323.0618 | 8.4 | 25.2 | 814.668 | 2444.0039
18-4279 | ВИЕЛ.18.6.368.608 | 401863686080000 | Камера КСО-МЭТЗ-310-300-630 У3 | 3 | 685.0225 | 2055.0674 | 107.3867 | 322.1601 | 7.8 | 23.4 | 800.2092 | 2400.6275
18-4279 | ВИЕЛ.20.1.691.320 | 402016913200000 | Разъединитель типа РВЗ-К-2-10/630 УХЛ2 (Блок-контакты РАТОН) | 1 | 278.7966 | 278.7966 | 159.5454 | 159.5454 | 0.41 | 0.41 | 438.7521 | 438.7521
18-4279 | 904301261700002 | 904301261700002 | Блок-контакты (С) 2NO+2NC для E/EB (NAL), для заземлителя отдельной установки | 6 |  |  | 170.24 | 1021.44 |  |  | 170.24 | 1021.44
18-4279 | 900010122005000 | 900010122005000 | Патрон к предохранителю ПКТ XCX-VK-10/12-200-50У1 ТУ3414-016-05755766-2007 (комплект КМЧ) | 6 |  |  | 0 | 0 |  |  | 168 | 1008
18-4279 | 900202000000010 | 900202000000010 | Индикатор высокого напряжения ИВН-10М | 6 |  |  | 163.2 | 979.2 |  |  | 163.2 | 979.2
18-4279 | ВИЕЛ.18.6.388.614 | 401863886140000 | Блок аппаратуры | 6 | 25.9005 | 155.4027 | 122.5126 | 735.0758 | 4.71 | 28.26 | 153.1231 | 918.7386
18-4279 | 904301261700001 | 904301261700001 | Блок-контакты (С) 2NO+2NC, для выключателя нагрузки NAL (NALF) | 5 |  |  | 152 | 760 |  |  | 152 | 760
18-4279 | 904301261700003 | 904301261700003 | Независимый расцепитель 220 В 50 Гц для NAL | 2 |  |  | 152 | 304 |  |  | 152 | 304
18-4279 | ВИЕЛ.18.8.061.420 | 401880614200000 | Панель | 2 | 104.1535 | 208.307 |  |  |  |  | 104.1535 | 208.307
18-4279 | ВИЕЛ.18.6.388.720 | 401863887200000 | Блок аппаратуры | -6 | 40.2975 | -241.7848 | 18.22 | -109.32 | 0.04 | -0.24 | 58.5575 | -351.3448
18-4279 | ВИЕЛ.13.5.802.021-01 | 401358020210100 | Упаковка КСО-МЭТЗ-310 | 1 | 41.6609 | 41.6609 |  |  | 0.56 | 0.56 | 42.2209 | 42.2209
18-4279 | ВИЕЛ.20.6.207.047 | 402062070470000 | Привод типа ПРКМ-10Б-33 УХЛ2 | 1 | 20.6536 | 20.6536 | 20.696 | 20.696 | 0.27 | 0.27 | 41.6196 | 41.6196
18-4279 | ВИЕЛ.13.5.802.021 | 401358020210000 | Упаковка КСО-МЭТЗ-310 | 5 | 40.4131 | 202.0653 |  |  | 0.56 | 2.8 | 40.9731 | 204.8653
18-4279 | ВИЕЛ.18.5.348.394 | 401853483940000 | Лист | 2 | 31.1896 | 62.3792 | 1 | 2 | 0.02 | 0.04 | 32.2096 | 64.4192
18-4279 | 908500110120000 | 908500110120000 | Ограничитель перенапряжения ОПН-1П/3ЭУ-10/12,0УХЛ1 | 6 |  |  | 27.85 | 167.1 |  |  | 27.85 | 167.1
18-4279 | 907330566080015 | 907330566080015 | Изолятор опорный с емкостным делителем ИО 8-75-130С У3 ВЕАШ.305660.800-15 | 18 |  |  | 22.6 | 406.8 |  |  | 22.6 | 406.8
18-4279 | 902800110000000 | 902800110000000 | БЛОК-ЗАМОК ЗБ-1М УХЛ2 ТУ 3428-001-00468683-94 | 2 |  |  | 18.72 | 37.44 |  |  | 18.72 | 37.44
18-4279 | ВИЕЛ.18.8.061.421 | 401880614210000 | Панель | 2 | 17.5291 | 35.0581 |  |  |  |  | 17.5291 | 35.0581
18-4279 | 800001844200056 | 800001844200056 | ШИНА ШММ 5,0x40 ГОСТ 434-78 | 130 | 13.94 | 1812.2 |  |  |  |  | 13.94 | 1812.2
18-4279 | 800001811200140 | 800001811200140 | ШИНА АДО 10x60x4000 ГОСТ 15176-89 | -28.53 | 7.41 | -211.4073 |  |  |  |  | 7.41 | -211.4073
18-4279 | 907300100037510 | 907300100037510 | Изолятор ИО-10-3,75 У3 ГОСТ~Р~52034-2008 | 5 |  |  | 0 | 0 |  |  | 5.43 | 27.15
18-4279 | 800001811200119 | 800001811200119 | ШИНА АДО 5x50x4000 ГОСТ 15176-89 | -7.365 | 5.34 | -39.3291 |  |  |  |  | 5.34 | -39.3291
18-4279 | 902803680001500 | 902803680001500 | Ключ 368-15 | 2 |  |  | 1.07 | 2.14 |  |  | 1.07 | 2.14
18-4288 | ВИЕЛ.20.6.368.955 | 402063689550000 | Камера КСО-МЭТЗ-210-301-630 У3 | 1 | 1384.9395 | 1384.9395 | 6322.7917 | 6322.7917 | 6.93 | 6.93 | 7714.6613 | 7714.6613
18-4288 | ВИЕЛ.20.6.368.926 | 402063689260000 | Камера КСО-МЭТЗ-210-027-630 У3 | 1 | 1955.2146 | 1955.2146 | 4130.4694 | 4130.4694 | 36.7 | 36.7 | 6122.384 | 6122.384
18-4288 | 907905702301000 | 907905702301000 | Терминал защиты МР5 (карта заказа МР5-70-230-1) | 1 |  |  | 2399.6 | 2399.6 |  |  | 2399.6 | 2399.6
18-4288 | ВИЕЛ.20.6.368.957 | 402063689570000 | Камера КСО-МЭТЗ-210-202-630 У3 | 1 | 1510.9055 | 1510.9055 | 428.5245 | 428.5245 | 26.91 | 26.91 | 1966.3399 | 1966.3399
18-4288 | 907905000006000 | 907905000006000 | Терминал защиты энергооборудования МР5 (карта заказа МР5-60-230-1) | 1 |  |  | 1881.87 | 1881.87 |  |  | 1881.87 | 1881.87
18-4288 | 900833001021000 | 900833001021000 | Трехфазная антирезонансная группа измерительных трансформаторов 3xЗНОЛ-СЭЩ-10-21М 0,5/3-150/400 У2 | 1 |  |  | 1394 | 1394 |  |  | 1394 | 1394
18-4288 | 909401622201000 | 909401622201000 | Модуль управления TER_CM_16_2(220-1) | 1 |  |  | 960.04 | 960.04 |  |  | 960.04 | 960.04
18-4288 | 900812501000003 | 900812501000003 | Трансформатор напряжения ОЛСП-ЭК-10 М2-1,25/10 У2 | 1 |  |  | 678 | 678 |  |  | 678 | 678
18-4288 | 905200000000100 | 905200000000100 | Модуль датчиков защиты МДО-1 | 3 |  |  | 576.5 | 1729.5 |  |  | 576.5 | 1729.5
18-4288 | 900611404441001 | 900611404441001 | Счётчик Альфа А1140-05-RAL-BW-4-T ТУ 4228-012-29056091-06 | 1 |  |  | 0 | 0 |  |  | 500 | 500
18-4288 | 903192551102210 | 903192551102210 | Преобразователь измерительный цифровой ЦВ 9255Е 11022 к.т.н. 10000/100 | 2 |  |  | 494 | 988 |  |  | 494 | 988
18-4288 | 900700101805000 | 900700101805000 | трансформатор тока ТОЛ-10-I-8-0,5S/0,5/10Р-50/100/100/5 У2 | 3 |  |  | 0 | 0 |  |  | 450 | 1350
18-4288 | 903192540015000 | 903192540015000 | Преобразователь измерительный цифровой, индикатор красного цвета ЦА9254М 41002 Кi 150/5 | 1 |  |  | 0 | 0 |  |  | 450 | 450
18-4288 | ВИЕЛ.20.1.691.320 | 402016913200000 | Разъединитель типа РВЗ-К-2-10/630 УХЛ2 (Блок-контакты РАТОН) | 1 | 278.7966 | 278.7966 | 159.5454 | 159.5454 | 0.41 | 0.41 | 438.7521 | 438.7521
18-4288 | ВИЕЛ.20.1.691.321 | 402016913210000 | Разъединитель типа РВЗ-К-1Н-10/630 УХЛ2 (Блок-контакты РАТОН) | 2 | 229.4304 | 458.8608 | 126.8554 | 253.7109 | 0.28 | 0.56 | 356.5658 | 713.1317
18-4288 | 907700200000000 | 907700200000000 | Ручной генератор TER_CBuint_ManGen_2 | 1 |  |  | 0 | 0 |  |  | 353 | 353
18-4288 | 907906150000000 | 907906150000000 | Блок питания БПТ-615 ТУBY101011.190-2007 | 1 |  |  | 279.68 | 279.68 |  |  | 279.68 | 279.68
18-4288 | 907709008430100 | 907709008430100 | A9F84301 Авт.выкл.iC60H 3P 1A C | 1 |  |  | 210.29 | 210.29 |  |  | 210.29 | 210.29
18-4288 | 901471318401021 | 901471318401021 | Реле контроля напряжения 71.31.8.400.1021 | 1 |  |  | 170.01 | 170.01 |  |  | 170.01 | 170.01
18-4288 | 900202000000010 | 900202000000010 | Индикатор высокого напряжения ИВН-10М | 3 |  |  | 163.2 | 489.6 |  |  | 163.2 | 489.6
18-4288 | ВИЕЛ.20.5.061.455 | 402050614550000 | Панель | 1 | 73.0242 | 73.0242 | 6.38 | 6.38 | 0.07 | 0.07 | 79.4742 | 79.4742
18-4288 | ВИЕЛ.20.5.061.456 | 402050614560000 | Панель | 1 | 72.5817 | 72.5817 | 6.38 | 6.38 | 0.07 | 0.07 | 79.0317 | 79.0317
18-4288 | 900700990000000 | 900700990000000 | Трансформатор тока ТЗЛМ-1-1 У2 ОГГ.671211.057 ТУ | 1 |  |  | 68.48 | 68.48 |  |  | 68.48 | 68.48
18-4288 | 907900002205000 | 907900002205000 | Блок питания постоянного тока БППТ-220/50 "БЭМН" | 1 |  |  | 65.45 | 65.45 |  |  | 65.45 | 65.45
18-4288 | 905400101225500 | 905400101225500 | Патрон высоковольтного предохранителя ПКТ-ХСХ-VK-10/12-25-50 У1 | 3 |  |  | 64.71 | 194.13 |  |  | 64.71 | 194.13
18-4288 | ВИЕЛ.17.5.150.114 | 401751501140000 | Пластина | 2 | 53.2766 | 106.5533 |  |  | 0.02 | 0.04 | 53.2966 | 106.5933
18-4288 | ВИЕЛ.13.5.802.017-01 | 401358020170100 | Упаковка КСО-МЭТЗ-210 | 3 | 41.1125 | 123.3375 |  |  | 0.56 | 1.68 | 41.6725 | 125.0175
18-4288 | ВИЕЛ.20.6.207.047 | 402062070470000 | Привод типа ПРКМ-10Б-33 УХЛ2 | 1 | 20.6536 | 20.6536 | 20.696 | 20.696 | 0.27 | 0.27 | 41.6196 | 41.6196
18-4288 | 902608210000000 | 902608210000000 | Реле контроля ( Регулятор) температуры RT-821 М | 1 |  |  | 34.72 | 34.72 |  |  | 34.72 | 34.72
18-4288 | 905602000000000 | 905602000000000 | Датчик оптический контролируемый ДОК - 2 м | 7 |  |  | 32.16 | 225.12 |  |  | 32.16 | 225.12
18-4288 | ВИЕЛ.18.6.388.680 | 401863886800000 | Блок аппаратуры | 3 | 22.525 | 67.5749 | 8.6941 | 26.0824 | 0.22 | 0.66 | 31.4391 | 94.3172
18-4288 | 904110660001400 | 904110660001400 | Кулачковый переключатель вольтметра 4G10-66-U-R014 | 1 |  |  | 30.12 | 30.12 |  |  | 30.12 | 30.12
18-4288 | 904116520011400 | 904116520011400 | Кулачковый переключатель 4G16-52-4-R114 | 1 |  |  | 29.95 | 29.95 |  |  | 29.95 | 29.95
18-4288 | ВИЕЛ.21.5.720.016 | 402157200160000 | Изолятор керамический | 3 | 15.6474 | 46.9421 | 13.53 | 40.59 | 0.4 | 1.2 | 29.5774 | 88.7321
18-4288 | 908500110120000 | 908500110120000 | Ограничитель перенапряжения ОПН-1П/3ЭУ-10/12,0УХЛ1 | 9 |  |  | 27.85 | 250.65 |  |  | 27.85 | 250.65
18-4288 | 902800112100000 | 902800112100000 | КЛЮЧ ЭКСТРЕННОГО ЗАМКА КЭЗ-1М УХЛ2 | 2 |  |  | 27.42 | 54.84 |  |  | 27.42 | 54.84
18-4288 | 907709007921600 | 907709007921600 | A9F79216 Авт.выкл.C60N 2P 16A кривая С | 2 |  |  | 24.5 | 49 |  |  | 24.5 | 49
18-4288 | 901200000110000 | 901200000110000 | Термостат на DIN-рейку КТО-011 | 3 |  |  | 23.26 | 69.78 |  |  | 23.26 | 69.78
18-4288 | 904340100005500 | 904340100005500 | ВЫКЛ.кулачковый 4G10-55-U | 2 |  |  | 23.12 | 46.24 |  |  | 23.12 | 46.24
18-4288 | 907330566080015 | 907330566080015 | Изолятор опорный с емкостным делителем ИО 8-75-130С У3 ВЕАШ.305660.800-15 | 9 |  |  | 22.6 | 203.4 |  |  | 22.6 | 203.4
18-4288 | 902411150991610 | 902411150991610 | РЕЛЕ РЭУ11-11-5 40 У3 0,16А 220В 50Гц ТУ16-647.022-85 | 1 |  |  | 21.52 | 21.52 |  |  | 21.52 | 21.52
18-4288 | ВИЕЛ.20.5.061.458 | 402050614580000 | Панель | 1 | 17.0775 | 17.0775 | 2.9 | 2.9 |  |  | 19.9775 | 19.9775
18-4288 | ВИЕЛ.20.5.061.457 | 402050614570000 | Панель | 1 | 17.0775 | 17.0775 | 2.9 | 2.9 |  |  | 19.9775 | 19.9775
18-4288 | 907706002332000 | 907706002332000 | ВЫКЛ.C60N 3P 32A C к.н.24353 | 2 |  |  | 19.95 | 39.9 |  |  | 19.95 | 39.9
18-4288 | 907700001037340 | 907700001037340 | Выключатель автоматический OptiDin ВМ63-3С1,арт.103734 | 2 |  |  | 19.5 | 39 |  |  | 19.5 | 39
18-4288 | 902800110000000 | 902800110000000 | БЛОК-ЗАМОК ЗБ-1М УХЛ2 ТУ 3428-001-00468683-94 | 1 |  |  | 18.72 | 18.72 |  |  | 18.72 | 18.72
18-4288 | ВИЕЛ.20.6.207.048 | 402062070480000 | Привод типа ПРКМ-10Б-212 УХЛ2 | 2 | 14.5887 | 29.1774 | 1.946 | 3.892 | 0.24 | 0.48 | 16.7747 | 33.5494
18-4288 | 903205000000000 | 903205000000000 | Розетка AC5FDZB BULK под ручной генератор | 1 |  |  | 14 | 14 |  |  | 14 | 14
18-4288 | 904309006042000 | 904309006042000 | A9S60420 Выключатель нагрузки iSW 4П 20А | 2 |  |  | 13.89 | 27.78 |  |  | 13.89 | 27.78
18-4288 | ВИЕЛ.671113.008-01 | 406711130080100 | ТР-Р РАЗДЕЛИТЕЛЬНЫЙ ОСР-0.25 У3 | 1 | 13.2312 | 13.2312 |  |  | 0.02 | 0.02 | 13.2512 | 13.2512
18-4288 | 907700002607910 | 907700002607910 | Выключатель автоматический модульный OptiDin BM63-3C16 арт. 260791 | 2 |  |  | 11.96 | 23.92 |  |  | 11.96 | 23.92
18-4288 | 904309006022000 | 904309006022000 | A9S60220 Выкл.нагрузки iSW 2P 20A | 2 |  |  | 11.54 | 23.08 |  |  | 11.54 | 23.08
18-4288 | 902800111100000 | 902800111100000 | КЛЮЧ МАГНИТНЫЙ КМ-1 УХЛ2 ТУ3428-001-00468683-94 | 2 |  |  | 10.82 | 21.64 |  |  | 10.82 | 21.64
18-4288 | 907700002491580 | 907700002491580 | модуль свободных и сигнальных контактов OptiDin ВМ63-МССК 2, арт. 249158 | 4 |  |  | 10.54 | 42.16 |  |  | 10.54 | 42.16
18-4288 | 902120142312201 | 902120142312201 | РЕЛЕ R4N-2014-23-1220-WTL | 3 |  |  | 9.73 | 29.19 |  |  | 9.73 | 29.19
18-4288 | 907700001036730 | 907700001036730 | Выключатель автоматический OptiDin ВМ63-2С10,арт.103673 | 2 |  |  | 8.26 | 16.52 |  |  | 8.26 | 16.52
18-4288 | 907700081408700 | 907700081408700 | 814087 NXB-63C 2P 02A 6kA х-ка C Автоматический выключатель (CHINT) | 3 |  |  | 6.86 | 20.58 |  |  | 6.86 | 20.58
18-4288 | 907700081408700 | 907700081408700 | 814087 NXB-63C 2P 02A 6kA х-ка C Автоматический выключатель (CHINT) | 2 |  |  | 6.86 | 13.72 |  |  | 6.86 | 13.72
18-4288 | 907700081409000 | 907700081409000 | 814090 NXB-63C 2P 06A 6kA х-ка C Автоматический выключатель (CHINT) | 4 |  |  | 6.85 | 27.4 |  |  | 6.85 | 27.4
18-4288 | 907700081408900 | 907700081408900 | 814089 NXB-63C 2P 04A 6kA х-ка C Автоматический выключатель (CHINT) | 4 |  |  | 6.78 | 27.12 |  |  | 6.78 | 27.12
18-4288 | 907700081408900 | 907700081408900 | 814089 NXB-63C 2P 04A 6kA х-ка C Автоматический выключатель (CHINT) | 3 |  |  | 6.78 | 20.34 |  |  | 6.78 | 20.34
18-4288 | 902120142352301 | 902120142352301 | Реле промежуточное R4N-2014-23-5230-WTL | 3 |  |  | 6.71 | 20.13 |  |  | 6.71 | 20.13
18-4288 | 907706000000001 | 907706000000001 | БЛОК-КОНТАКТ СОСТОЯНИЯ OF авт.выключателя С60N к.н.26924 | 2 |  |  | 5.66 | 11.32 |  |  | 5.66 | 11.32
18-4288 | 907636190001400 | 907636190001400 | Испытательная коробка Тв.6.672.112 | 1 |  |  | 4.84 | 4.84 |  |  | 4.84 | 4.84
18-4288 | ВИЕЛ.14.5.253.005 | 401452530050000 | Ручка | 2 | 2.3831 | 4.7662 |  |  | 2.32 | 4.64 | 4.7031 | 9.4062
18-4288 | 907700081499100 | 907700081499100 | 814991 NXB-AX-X1 Вспомогательный контакт для NXB (CHINT) | 23 |  |  | 4.53 | 104.19 |  |  | 4.53 | 104.19
18-4288 | 904309006012000 | 904309006012000 | A9S60120 Выкл.нагрузки iSW 1Р 20А | 2 |  |  | 4.23 | 8.46 |  |  | 4.23 | 8.46
18-4288 | 906335500100005 | 906335500100005 | РЕЗИСТОР С5-35В-50 1000 ОМ +-5% ОЖО 467.551 ТУ | 2 |  |  | 4.11 | 8.22 |  |  | 4.11 | 8.22
18-4288 | 907604000000000 | 907604000000000 | Колодка контактная GZT4 | 6 |  |  | 4.08 | 24.48 |  |  | 4.08 | 24.48
18-4288 | 907700081400800 | 907700081400800 | 814008 NXB-63C 1P 01A 6kA х-ка C Автоматический выключатель (CHINT) | 4 |  |  | 3.67 | 14.68 |  |  | 3.67 | 14.68
18-4288 | 907700081400800 | 907700081400800 | 814008 NXB-63C 1P 01A 6kA х-ка C Автоматический выключатель (CHINT) | 4 |  |  | 3.67 | 14.68 |  |  | 3.67 | 14.68
18-4288 | 907700002605010 | 907700002605010 | Выключатель автоматический модульный OptiDin BM63-1C10 арт. 260501 | 2 |  |  | 3.62 | 7.24 |  |  | 3.62 | 7.24
18-4288 | 905600221350911 | 905600221350911 | Светосигнальная арматура AD22 wf/g,22мм,220V AC/DC | 10 |  |  | 3.61 | 36.1 |  |  | 3.61 | 36.1
18-4288 | 903202470000000 | 903202470000000 | Розетка на DIN рейку РДЕ-47 с заземлением | 1 |  |  | 3.58 | 3.58 |  |  | 3.58 | 3.58
18-4288 | 907600010000600 | 907600010000600 | Клемма SCB.6/GR | 190 |  |  | 3.45 | 655.5 |  |  | 3.45 | 655.5
18-4288 | 906335500150005 | 906335500150005 | РЕЗИСТОР С5-35В-50 1500 ом +-5% ОЖО.467.551ТУ | 2 |  |  | 3.36 | 6.72 |  |  | 3.36 | 6.72
18-4288 | 907604100410010 | 907604100410010 | Перемычка РТР-4-1-R (красная) 10 полюсов арт. PTP0410R | 3 |  |  | 3.28 | 9.84 |  |  | 3.28 | 9.84
18-4288 | 907600220000200 | 907600220000200 | Клемма НММ.2/2+2/S/GR | -100 |  |  | 2.74 | -274 |  |  | 2.74 | -274
18-4288 | 902411150009510 | 902411150009510 | РЕЛЕ РЭУ11-11-5-40 У3 0,5А ПЕРЕМ.ТОКА 50ГЦ С КРЕПЕЖОМ ТУ16-647.022-85 | 1 |  |  | 2.49 | 2.49 |  |  | 2.49 | 2.49
18-4288 | 906335100062010 | 906335100062010 | РЕЗИСТОР С5-35В-100-620 ОМ+-10% ОЖО-467 551 ТУ | 3 |  |  | 2.23 | 6.69 |  |  | 2.23 | 6.69
18-4288 | 904420110000101 | 904420110000101 | ВЫКЛ.КЕ011 У3 ИСПОЛН.1 КРАСНЫЙ `П" ТУ16 642.015-84 | 2 |  |  | 1.69 | 3.38 |  |  | 1.69 | 3.38
18-4288 | 904420110000302 | 904420110000302 | Выключатель КЕ 011 У3 исп.2 чёрный "П" ТУ 16.642.015-84 | 2 |  |  | 1.56 | 3.12 |  |  | 1.56 | 3.12
18-4288 | 905600220022020 | 905600220022020 | Светосигнальная арматура AD22,желтая,220В пост./перем.тока | 3 |  |  | 1.26 | 3.78 |  |  | 1.26 | 3.78
18-4288 | 905600220022010 | 905600220022010 | Светосигнальная арматура AD22,красная,220В пост./перем.тока | 2 |  |  | 1.26 | 2.52 |  |  | 1.26 | 2.52
18-4288 | 905600220022000 | 905600220022000 | Светосигнальная арматура AD22,зеленая,220В пост./перем.тока | 2 |  |  | 0.99 | 1.98 |  |  | 0.99 | 1.98
18-4288 | 907600620000000 | 907600620000000 | Перемычка SCB/6/PO/2 SB203 | 25 |  |  | 0.92 | 23 |  |  | 0.92 | 23
18-4288 | 907600700000000 | 907600700000000 | Торцевой упор ВТО код ВТ007 | 80 |  |  | 0.64 | 51.2 |  |  | 0.64 | 51.2
18-4288 | 907600040000400 | 907600040000400 | Клемма винтовая CBC.4/GR код CBC04 GR | 350 |  |  | 0.53 | 185.5 |  |  | 0.53 | 185.5
18-4288 | 907300060020100 | 907300060020100 | Торцевая пластина SCB.6/PT/GR SB201GR | 16 |  |  | 0.53 | 8.48 |  |  | 0.53 | 8.48
18-4288 | 907302100610000 | 907302100610000 | Торцевой изолятор CBC.2-10/PT/GR код CB061GR | 23 |  |  | 0.34 | 7.82 |  |  | 0.34 | 7.82
18-4288 | 907608610086100 | 907608610086100 | Маркировка для клемм код NU0861 CNU/8/61 | 1080 |  |  | 0.04 | 43.2 |  |  | 0.04 | 43.2
18-4300 | 51590 | 51590 | Выключатель нагрузки типа ВНМ-10/630-16з-11 У3 с моторным приводом | 3 | 253.416 | 760.2479 | 2838.1013 | 8514.304 | 10.67 | 32.01 | 3102.1873 | 9306.5619
18-4300 | 909000084063000 | 909000084063000 | Шкаф ШОТ переменного тока в соответствии с техническими требованиями для 08-4063 | 1 |  |  | 2100 | 2100 |  |  | 2100 | 2100
18-4300 | ВИЕЛ.18.6.388.612 | 401863886120000 | Блок аппаратуры | 2 | 26.6079 | 53.2159 | 1100.9554 | 2201.9108 | 4.73 | 9.46 | 1132.2933 | 2264.5867
18-4300 | ВИЕЛ.18.6.368.544 | 401863685440000 | Камера КСО-МЭТЗ-310-301-630 У3 | 3 | 630.2771 | 1890.8312 | 114.3048 | 342.9145 | 8.28 | 24.84 | 752.8619 | 2258.5858
18-4300 | ВИЕЛ.18.6.368.608 | 401863686080000 | Камера КСО-МЭТЗ-310-300-630 У3 | 3 | 617.0755 | 1851.2265 | 113.9821 | 341.9464 | 7.68 | 23.04 | 738.7376 | 2216.2128
18-4300 | 905200001200000 | 905200001200000 | Индикатор короткого замыкания EKL 1.2 (Elektro Mechanik GmbH) | -2 |  |  | 644.4 | -1288.8 |  |  | 644.4 | -1288.8
18-4300 | ВИЕЛ.17.6.221.013-13 | 401762210131300 | Комплект предохранителей типа ПКТ-VK У3 | 2 | 40.137 | 80.274 | 378.4472 | 756.8945 | 1.4 | 2.8 | 419.9843 | 839.9685
18-4300 | ВИЕЛ.20.1.691.320 | 402016913200000 | Разъединитель типа РВЗ-К-2-10/630 УХЛ2 (Блок-контакты РАТОН) | 1 | 224.5932 | 224.5932 | 150.9045 | 150.9045 | 0.41 | 0.41 | 375.9077 | 375.9077
18-4300 | ВИЕЛ.17.6.388.558 | 401763885580000 | Блок аппаратуры | 1 | 28.3397 | 28.3397 | 329.6736 | 329.6736 | 4.71 | 4.71 | 362.7233 | 362.7233
18-4300 | 901400100000000 | 901400100000000 | Указатель наличия напряжения УНН-10 (ОАО "Ратон") ТУ BY 400052263/029-2008 | -2 |  |  | 298.28 | -596.56 |  |  | 298.28 | -596.56
18-4300 | ВИЕЛ.18.6.388.607 | 401863886070000 | Блок аппаратуры | 1 | 26.8006 | 26.8006 | 249.0936 | 249.0936 | 4.71 | 4.71 | 280.6042 | 280.6042
18-4300 | ВИЕЛ.674212.011-03 | 406742120110300 | Выключатель нагрузки ВН-10/630-16-11 У3 (без заземляющих ножей, с электромагнитом отключения на 220В | 2 | 191.2713 | 382.5427 | 54.5991 | 109.1982 | 0.46 | 0.92 | 246.3304 | 492.6608
18-4300 | ВИЕЛ.18.6.388.614 | 401863886140000 | Блок аппаратуры | 2 | 25.4294 | 50.8588 | 123.1772 | 246.3545 | 4.71 | 9.42 | 153.3166 | 306.6333
18-4300 | ВИЕЛ.20.5.084.635 | 402050846350000 | Полурама заземляющая ПКТ-VK (2 микровыключателя) | 1 | 34.8486 | 34.8486 | 81.59 | 81.59 | 0.65 | 0.65 | 117.0886 | 117.0886
18-4300 | ВИЕЛ.18.8.061.420 | 401880614200000 | Панель | 2 | 94.032 | 188.064 |  |  |  |  | 94.032 | 188.064
18-4300 | ВИЕЛ.18.6.388.720 | 401863887200000 | Блок аппаратуры | -6 | 36.3898 | -218.3385 | 17.82 | -106.92 | 0.04 | -0.24 | 54.2498 | -325.4985
18-4300 | ВИЕЛ.20.6.207.047 | 402062070470000 | Привод типа ПРКМ-10Б-33 УХЛ2 | 1 | 20.5074 | 20.5074 | 20.516 | 20.516 | 0.27 | 0.27 | 41.2933 | 41.2933
18-4300 | ВИЕЛ.13.5.802.021-01 | 401358020210100 | Упаковка КСО-МЭТЗ-310 | 1 | 35.1882 | 35.1882 |  |  | 0.56 | 0.56 | 35.7482 | 35.7482
18-4300 | ВИЕЛ.13.5.802.021 | 401358020210000 | Упаковка КСО-МЭТЗ-310 | 6 | 34.067 | 204.4021 |  |  | 0.56 | 3.36 | 34.627 | 207.7621
18-4300 | ВИЕЛ.18.5.348.394 | 401853483940000 | Лист | 2 | 31.189 | 62.378 | 1 | 2 | 0.02 | 0.04 | 32.209 | 64.418
18-4300 | 908500110120000 | 908500110120000 | Ограничитель перенапряжения ОПН-1П/3ЭУ-10/12,0УХЛ1 | 6 |  |  | 28.32 | 169.92 |  |  | 28.32 | 169.92
18-4300 | 902800110000000 | 902800110000000 | БЛОК-ЗАМОК ЗБ-1М УХЛ2 ТУ 3428-001-00468683-94 | 3 |  |  | 18.72 | 56.16 |  |  | 18.72 | 56.16
18-4300 | ВИЕЛ.18.8.061.421 | 401880614210000 | Панель | 2 | 15.8256 | 31.6512 |  |  |  |  | 15.8256 | 31.6512
18-4300 | 6ВЩ.203.001-02 | 100062030010200 | ПРИВОД ПР-10Д УХЛ2 | 2 | 7.6696 | 15.3392 | 0.01454 | 0.02908 | 0.33 | 0.66 | 8.0142 | 16.0283
18-4300 | 6ВЩ.203.001 | 100062030010000 | ПРИВОД ПР-10Д УХЛ2 | 2 | 7.4477 | 14.8955 | 0.01454 | 0.02908 | 0.17 | 0.34 | 7.6323 | 15.2645
18-4300 | 902803680001500 | 902803680001500 | Ключ 368-15 | 2 |  |  | 1.07 | 2.14 |  |  | 1.07 | 2.14
18-4326 | 907700151100048 | 907700151100048 | Коммутационный модуль ISM15-LD-1(48) | 1 |  |  | 3520 | 3520 |  |  | 3520 | 3520
18-4326 | 907907410000000 | 907907410000000 | Микропроцессорный блок защиты МР-741 БЭМН ТУ BY 100101011.020-2005 | 1 |  |  | 2662.7 | 2662.7 |  |  | 2662.7 | 2662.7
18-4326 | ВИЕЛ.17.6.368.374 | 401763683740000 | Камера КСО-МЭТЗ-210-018-630 У3 | 1 | 1479.2985 | 1479.2985 | 118.0967 | 118.0967 | 25.71 | 25.71 | 1623.1052 | 1623.1052
18-4326 | 909401622201000 | 909401622201000 | Модуль управления TER_CM_16_2(220-1) | 1 |  |  | 932.88 | 932.88 |  |  | 932.88 | 932.88
18-4326 | 0 | 0 | Преобразователь измерительный ЦП 9010 412 | 1 |  |  | 0 | 0 |  |  | 870 | 870
18-4326 | 905200000000100 | 905200000000100 | Модуль датчиков защиты МДО-1 | 1 |  |  | 576.5 | 576.5 |  |  | 576.5 | 576.5
18-4326 | 900701001021000 | 900701001021000 | Трансформатор тока ТЛП-10-2 M1BC-0,5S/0,5/10P-10/10/15-50/5 У2 б 5кА | 3 |  |  | 0 | 0 |  |  | 508 | 1524
18-4326 | 900603015105577 | 900603015105577 | Счетчик СС-301-5,1/Р(L)K | 1 |  |  | 476.69 | 476.69 |  |  | 476.69 | 476.69
18-4326 | ВИЕЛ.20.1.691.321 | 402016913210000 | Разъединитель типа РВЗ-К-1Н-10/630 УХЛ2 (Блок-контакты РАТОН) | 2 | 231.9055 | 463.8111 | 126.2762 | 252.5525 | 0.3 | 0.6 | 358.4818 | 716.9636
18-4326 | 907906150000000 | 907906150000000 | Блок питания БПТ-615 ТУBY101011.190-2007 | 1 |  |  | 283.22 | 283.22 |  |  | 283.22 | 283.22
18-4326 | 900700002000000 | 900700002000000 | ТР-Р ТОКА ТЗЛ-200 У2 | 1 |  |  | 0 | 0 |  |  | 166 | 166
18-4326 | ВИЕЛ.19.5.348.509 | 401953485090000 | Лист | 1 | 120.8906 | 120.8906 | 2.7 | 2.7 | 0.2 | 0.2 | 123.7906 | 123.7906
18-4326 | ВИЕЛ.17.5.060.621 | 401750606210000 | Панель | 1 | 102.1519 | 102.1519 | 4.8 | 4.8 |  |  | 106.9519 | 106.9519
18-4326 | ВИЕЛ.19.8.345.587 | 401983455870000 | Лист | 1 | 61.6539 | 61.6539 |  |  |  |  | 61.6539 | 61.6539
18-4326 | ВИЕЛ.19.8.061.907 | 401980619070000 | Панель | 1 | 61.6539 | 61.6539 |  |  |  |  | 61.6539 | 61.6539
18-4326 | ВИЕЛ.17.8.344.276 | 401783442760000 | Лист | -1 | 61.6539 | -61.6539 |  |  |  |  | 61.6539 | -61.6539
18-4326 | ВИЕЛ.17.8.061.025 | 401780610250000 | Панель | -1 | 61.6539 | -61.6539 |  |  |  |  | 61.6539 | -61.6539
18-4326 | ВИЕЛ.17.5.150.114 | 401751501140000 | Пластина | 1 | 53.3395 | 53.3395 |  |  | 0.02 | 0.02 | 53.3595 | 53.3595
18-4326 | ВИЕЛ.13.5.802.017-01 | 401358020170100 | Упаковка КСО-МЭТЗ-210 | 1 | 48.483 | 48.483 |  |  | 0.76 | 0.76 | 49.243 | 49.243
18-4326 | ВИЕЛ.18.6.388.680 | 401863886800000 | Блок аппаратуры | 1 | 25.955 | 25.955 | 8.9099 | 8.9099 | 0.22 | 0.22 | 35.0849 | 35.0849
18-4326 | 900180300005000 | 900180300005000 | АМПЕРМЕТР Э8030-М1,50А 50ГЦ 50/5 С ТРАНСФОРМАТОРОМ ТОКА ТУРБ05796073.151-99 | 1 |  |  | 32.78 | 32.78 |  |  | 32.78 | 32.78
18-4326 | 907700001037340 | 907700001037340 | Выключатель автоматический OptiDin ВМ63-3С1,арт.103734 | 1 |  |  | 32.21 | 32.21 |  |  | 32.21 | 32.21
18-4326 | 905602000000000 | 905602000000000 | Датчик оптический контролируемый ДОК - 2 м | 2 |  |  | 32.16 | 64.32 |  |  | 32.16 | 64.32
18-4326 | 904116520011400 | 904116520011400 | Кулачковый переключатель 4G16-52-4-R114 | 2 |  |  | 29.95 | 59.9 |  |  | 29.95 | 59.9
18-4326 | 902800112100000 | 902800112100000 | КЛЮЧ ЭКСТРЕННОГО ЗАМКА КЭЗ-1М УХЛ2 | 1 |  |  | 27.45 | 27.45 |  |  | 27.45 | 27.45
18-4326 | ВИЕЛ.19.8.024.307 | 401980243070000 | Основание | 1 | 26.9971 | 26.9971 |  |  |  |  | 26.9971 | 26.9971
18-4326 | ВИЕЛ.19.5.720.013 | 401957200130000 | Изолятор | 1 | 6.3997 | 6.3997 | 16.44 | 16.44 | 0.94 | 0.94 | 23.7797 | 23.7797
18-4326 | ВИЕЛ.17.5.060.620 | 401750606200000 | Панель | 1 | 20.5278 | 20.5278 | 1.8 | 1.8 |  |  | 22.3278 | 22.3278
18-4326 | ВИЕЛ.20.6.207.048 | 402062070480000 | Привод типа ПРКМ-10Б-212 УХЛ2 | 2 | 19.4418 | 38.8836 | 2.0018 | 4.0036 | 0.26 | 0.52 | 21.7036 | 43.4072
18-4326 | 902411150991610 | 902411150991610 | РЕЛЕ РЭУ11-11-5 40 У3 0,16А 220В 50Гц ТУ16-647.022-85 | 2 |  |  | 21.52 | 43.04 |  |  | 21.52 | 43.04
18-4326 | 901200000110000 | 901200000110000 | Термостат на DIN-рейку КТО-011 | 1 |  |  | 20.57 | 20.57 |  |  | 20.57 | 20.57
18-4326 | 904320055001400 | 904320055001400 | Кулачковый переключатель Энергопласт 4G20-55-U-014 | 1 |  |  | 19.34 | 19.34 |  |  | 19.34 | 19.34
18-4326 | ВИЕЛ.19.5.720.012 | 401957200120000 | Изолятор | 1 | 2.7112 | 2.7112 | 10.96 | 10.96 | 0.62 | 0.62 | 14.2912 | 14.2912
18-4326 | 902800111100000 | 902800111100000 | КЛЮЧ МАГНИТНЫЙ КМ-1 УХЛ2 ТУ3428-001-00468683-94 | 1 |  |  | 10.7 | 10.7 |  |  | 10.7 | 10.7
18-4326 | 907700002491580 | 907700002491580 | модуль свободных и сигнальных контактов OptiDin ВМ63-МССК 2, арт. 249158 | 1 |  |  | 10.54 | 10.54 |  |  | 10.54 | 10.54
18-4326 | ВИЕЛ.19.8.587.335 | 401985873350000 | Шина | 1 | 9.8622 | 9.8622 |  |  |  |  | 9.8622 | 9.8622
18-4326 | 902120142312201 | 902120142312201 | РЕЛЕ R4N-2014-23-1220-WTL | 2 |  |  | 9.57 | 19.14 |  |  | 9.57 | 19.14
18-4326 | ВИЕЛ.17.8.587.237-02 | 401785872370200 | Шина | -1 | 9.448 | -9.448 |  |  |  |  | 9.448 | -9.448
18-4326 | ВИЕЛ.17.8.587.237 | 401785872370000 | Шина | -1 | 9.3961 | -9.3961 |  |  |  |  | 9.3961 | -9.3961
18-4326 | ВИЕЛ.17.8.587.237-01 | 401785872370100 | Шина | -1 | 9.353 | -9.353 |  |  |  |  | 9.353 | -9.353
18-4326 | ВИЕЛ.19.8.587.378 | 401985873780000 | Шина | 1 | 9.1251 | 9.1251 |  |  |  |  | 9.1251 | 9.1251
18-4326 | ВИЕЛ.19.8.587.355 | 401985873550000 | Шина | 1 | 8.6072 | 8.6072 |  |  |  |  | 8.6072 | 8.6072
18-4326 | ВИЕЛ.19.8.587.356 | 401985873560000 | Шина | 1 | 7.526 | 7.526 |  |  |  |  | 7.526 | 7.526
18-4326 | ВИЕЛ.19.8.587.376 | 401985873760000 | Шина | 1 | 7.3877 | 7.3877 |  |  |  |  | 7.3877 | 7.3877
18-4326 | 907700081409000 | 907700081409000 | 814090 NXB-63C 2P 06A 6kA х-ка C Автоматический выключатель (CHINT) | 4 |  |  | 6.91 | 27.64 |  |  | 6.91 | 27.64
18-4326 | 902120142352301 | 902120142352301 | Реле промежуточное R4N-2014-23-5230-WTL | 2 |  |  | 6.71 | 13.42 |  |  | 6.71 | 13.42
18-4326 | ВИЕЛ.19.8.587.358 | 401985873580000 | Шина | 1 | 6.4162 | 6.4162 |  |  |  |  | 6.4162 | 6.4162
18-4326 | ВИЕЛ.17.8.587.152 | 401785871520000 | Шина | -1 | 6.2955 | -6.2955 |  |  |  |  | 6.2955 | -6.2955
18-4326 | 800001811205384 | 800001811205384 | ШИНА АД31Т 6х80х4000 ГОСТ 15176-89 | 6 | 6.26 | 37.56 |  |  |  |  | 6.26 | 37.56
18-4326 | ВИЕЛ.17.8.163.399 | 401781633990000 | Швеллер | -1 | 6.1673 | -6.1673 |  |  |  |  | 6.1673 | -6.1673
18-4326 | ВИЕЛ.19.8.587.344 | 401985873440000 | Шина | 1 | 4.802 | 4.802 |  |  |  |  | 4.802 | 4.802
18-4326 | ВИЕЛ.14.5.253.005 | 401452530050000 | Ручка | 2 | 2.3861 | 4.7723 |  |  | 2.32 | 4.64 | 4.7061 | 9.4123
18-4326 | ВИЕЛ.17.8.587.151 | 401785871510000 | Шина | -1 | 4.6342 | -4.6342 |  |  |  |  | 4.6342 | -4.6342
18-4326 | 907700081499100 | 907700081499100 | 814991 NXB-AX-X1 Вспомогательный контакт для NXB (CHINT) | 4 |  |  | 4.49 | 17.96 |  |  | 4.49 | 17.96
18-4326 | 907604000000000 | 907604000000000 | Колодка контактная GZT4 | 4 |  |  | 4.14 | 16.56 |  |  | 4.14 | 16.56
18-4326 | 906335500100005 | 906335500100005 | РЕЗИСТОР С5-35В-50 1000 ОМ +-5% ОЖО 467.551 ТУ | 1 |  |  | 4.11 | 4.11 |  |  | 4.11 | 4.11
18-4326 | ВИЕЛ.17.8.587.245 | 401785872450000 | Шина | -3 | 4.0996 | -12.2989 |  |  |  |  | 4.0996 | -12.2989
18-4326 | 903202470000000 | 903202470000000 | Розетка на DIN рейку РДЕ-47 с заземлением | 1 |  |  | 3.58 | 3.58 |  |  | 3.58 | 3.58
18-4326 | 905600221350911 | 905600221350911 | Светосигнальная арматура AD22 wf/g,22мм,220V AC/DC | 5 |  |  | 3.57 | 17.85 |  |  | 3.57 | 17.85
18-4326 | 907600010000600 | 907600010000600 | Клемма SCB.6/GR | 65 |  |  | 3.45 | 224.25 |  |  | 3.45 | 224.25
18-4326 | ВИЕЛ.19.8.587.379 | 401985873790000 | Шина | 1 | 3.1271 | 3.1271 |  |  |  |  | 3.1271 | 3.1271
18-4326 | ВИЕЛ.19.8.587.380 | 401985873800000 | Шина | 1 | 2.9384 | 2.9384 |  |  |  |  | 2.9384 | 2.9384
18-4326 | ВИЕЛ.19.8.587.343 | 401985873430000 | Шина | 1 | 2.8934 | 2.8934 |  |  |  |  | 2.8934 | 2.8934
18-4326 | 907604100410010 | 907604100410010 | Перемычка РТР-4-1-R (красная) 10 полюсов арт. PTP0410R | 5 |  |  | 2.81 | 14.05 |  |  | 2.81 | 14.05
18-4326 | ВИЕЛ.17.8.587.150 | 401785871500000 | Шина | -1 | 2.4275 | -2.4275 |  |  |  |  | 2.4275 | -2.4275
18-4326 | ВИЕЛ.19.8.587.342 | 401985873420000 | Шина | 1 | 1.9528 | 1.9528 |  |  |  |  | 1.9528 | 1.9528
18-4326 | 904420110000101 | 904420110000101 | ВЫКЛ.КЕ011 У3 ИСПОЛН.1 КРАСНЫЙ `П" ТУ16 642.015-84 | 1 |  |  | 1.69 | 1.69 |  |  | 1.69 | 1.69
18-4326 | 904420110000302 | 904420110000302 | Выключатель КЕ 011 У3 исп.2 чёрный "П" ТУ 16.642.015-84 | 1 |  |  | 1.56 | 1.56 |  |  | 1.56 | 1.56
18-4326 | 905600220022010 | 905600220022010 | Светосигнальная арматура AD22,красная,220В пост./перем.тока | 1 |  |  | 1.26 | 1.26 |  |  | 1.26 | 1.26
18-4326 | 905600220022020 | 905600220022020 | Светосигнальная арматура AD22,желтая,220В пост./перем.тока | 1 |  |  | 1.24 | 1.24 |  |  | 1.24 | 1.24
18-4326 | 905600220022000 | 905600220022000 | Светосигнальная арматура AD22,зеленая,220В пост./перем.тока | 1 |  |  | 0.99 | 0.99 |  |  | 0.99 | 0.99
18-4326 | 907600620000000 | 907600620000000 | Перемычка SCB/6/PO/2 SB203 | 10 |  |  | 0.92 | 9.2 |  |  | 0.92 | 9.2
18-4326 | 907600700000000 | 907600700000000 | Торцевой упор ВТО код ВТ007 | 10 |  |  | 0.6 | 6 |  |  | 0.6 | 6
18-4326 | 907300060020100 | 907300060020100 | Торцевая пластина SCB.6/PT/GR SB201GR | 3 |  |  | 0.54 | 1.62 |  |  | 0.54 | 1.62
18-4326 | 907600040000400 | 907600040000400 | Клемма винтовая CBC.4/GR код CBC04 GR | 140 |  |  | 0.51 | 71.4 |  |  | 0.51 | 71.4
18-4326 | 907302100610000 | 907302100610000 | Торцевой изолятор CBC.2-10/PT/GR код CB061GR | 3 |  |  | 0.33 | 0.99 |  |  | 0.33 | 0.99
18-4326 | 906310500062005 | 906310500062005 | РЕЗИСТОР ПЭВР-50 620 ОМ КЛ.ТОЧН.+-5 ОЖО 467.576 ТУ | 1 |  |  | 0.24 | 0.24 |  |  | 0.24 | 0.24
18-4326 | 907608610086100 | 907608610086100 | Маркировка для клемм код NU0861 CNU/8/61 | 410 |  |  | 0.04 | 16.4 |  |  | 0.04 | 16.4
18-4338 | 51590 | 51590 | Выключатель нагрузки типа ВНМ-10/630-16з-11 У3 с моторным приводом | 2 | 313.0318 | 626.0637 | 2840.4044 | 5680.8088 | 13.19 | 26.38 | 3166.6262 | 6333.2525
18-4338 | ВИЕЛ.18.6.388.612 | 401863886120000 | Блок аппаратуры | 2 | 49.6747 | 99.3494 | 1107.2724 | 2214.5448 | 4.73 | 9.46 | 1161.6771 | 2323.3542
18-4338 | ВИЕЛ.18.6.368.544 | 401863685440000 | Камера КСО-МЭТЗ-310-301-630 У3 | 2 | 834.6549 | 1669.3098 | 125.6991 | 251.3983 | 10.06 | 20.12 | 970.4141 | 1940.8281
18-4338 | 905200001200000 | 905200001200000 | Индикатор короткого замыкания EKL 1.2 (Elektro Mechanik GmbH) | -2 |  |  | 644.4 | -1288.8 |  |  | 644.4 | -1288.8
18-4338 | ВИЕЛ.17.6.221.013-19 | 401762210131900 | Комплект предохранителей типа ПКТ-VK У3 | 2 | 48.1343 | 96.2685 | 491.446 | 982.892 | 2.64 | 5.28 | 542.2202 | 1084.4405
18-4338 | 901400100000000 | 901400100000000 | Указатель наличия напряжения УНН-10 (ОАО "Ратон") ТУ BY 400052263/029-2008 | -2 |  |  | 307.47 | -614.94 |  |  | 307.47 | -614.94
18-4338 | ВИЕЛ.18.8.061.420 | 401880614200000 | Панель | 4 | 122.111 | 488.444 |  |  |  |  | 122.111 | 488.444
18-4338 | ВИЕЛ.18.6.388.720 | 401863887200000 | Блок аппаратуры | -2 | 47.2411 | -94.4822 | 18.32 | -36.64 | 0.04 | -0.08 | 65.6011 | -131.2022
18-4338 | ВИЕЛ.13.5.802.021-01 | 401358020210100 | Упаковка КСО-МЭТЗ-310 | 1 | 54.0365 | 54.0365 |  |  | 0.76 | 0.76 | 54.7965 | 54.7965
18-4338 | ВИЕЛ.13.5.802.021 | 401358020210000 | Упаковка КСО-МЭТЗ-310 | 1 | 52.5587 | 52.5587 |  |  | 0.76 | 0.76 | 53.3187 | 53.3187
18-4338 | ВИЕЛ.18.5.348.394 | 401853483940000 | Лист | 2 | 33.8883 | 67.7765 | 1.36 | 2.72 | 0.02 | 0.04 | 35.2683 | 70.5365
18-4338 | ВИЕЛ.18.8.061.421 | 401880614210000 | Панель | 4 | 20.5513 | 82.2052 |  |  |  |  | 20.5513 | 82.2052
18-4338 | 902803680001500 | 902803680001500 | Ключ 368-15 | 2 |  |  | 1.07 | 2.14 |  |  | 1.07 | 2.14
18-4344 | 904325122000000 | 904325122000000 | Комплект монтажных частей в составе: -вакуумный выключатель нагрузки FZRN25-12D_-20 в комплекте с моторным приводом (без предохранителей) | 7 |  |  | 4921 | 34447 |  |  | 4921 | 34447
18-4344 | ВИЕЛ.18.6.368.544 | 401863685440000 | Камера КСО-МЭТЗ-310-301-630 У3 | 3 | 629.2545 | 1887.7636 | 114.539 | 343.6169 | 8.28 | 24.84 | 752.0735 | 2256.2205
18-4344 | ВИЕЛ.18.6.368.608 | 401863686080000 | Камера КСО-МЭТЗ-310-300-630 У3 | 5 | 616.0801 | 3080.4006 | 114.2162 | 571.0812 | 7.68 | 38.4 | 737.9764 | 3689.8818
18-4344 | ВИЕЛ.20.1.691.320 | 402016913200000 | Разъединитель типа РВЗ-К-2-10/630 УХЛ2 (Блок-контакты РАТОН) | 1 | 223.3214 | 223.3214 | 150.9045 | 150.9045 | 0.41 | 0.41 | 374.6359 | 374.6359
18-4344 | ВИЕЛ.18.6.388.614 | 401863886140000 | Блок аппаратуры | 8 | 24.9613 | 199.6903 | 122.7772 | 982.2179 | 4.71 | 37.68 | 152.4485 | 1219.5882
18-4344 | ВИЕЛ.20.5.084.635 | 402050846350000 | Полурама заземляющая ПКТ-VK (2 микровыключателя) | 1 | 34.4221 | 34.4221 | 81.59 | 81.59 | 0.65 | 0.65 | 116.6621 | 116.6621
18-4344 | ВИЕЛ.18.8.061.420 | 401880614200000 | Панель | 4 | 94.032 | 376.128 |  |  |  |  | 94.032 | 376.128
18-4344 | 905410120165000 | 905410120165000 | Патрон высоковольтного предохранителя ПКТ-ХСХ-VK-10/12-16-50 У1 Iн.=16А | 6 |  |  | 69 | 414 |  |  | 69 | 414
18-4344 | 900700990000000 | 900700990000000 | Трансформатор тока ТЗЛМ-1-1 У2 ОГГ.671211.057 ТУ | 4 |  |  | 68.41 | 273.64 |  |  | 68.41 | 273.64
18-4344 | ВИЕЛ.18.6.388.720 | 401863887200000 | Блок аппаратуры | -8 | 36.3818 | -291.054 | 17.94 | -143.52 | 0.04 | -0.32 | 54.3618 | -434.894
18-4344 | ВИЕЛ.20.6.207.047 | 402062070470000 | Привод типа ПРКМ-10Б-33 УХЛ2 | 1 | 20.0936 | 20.0936 | 20.5032 | 20.5032 | 0.27 | 0.27 | 40.8668 | 40.8668
18-4344 | ВИЕЛ.18.5.348.394 | 401853483940000 | Лист | 2 | 31.1811 | 62.3622 | 1 | 2 | 0.02 | 0.04 | 32.2011 | 64.4022
18-4344 | ВИЕЛ.13.5.802.021-01 | 401358020210100 | Упаковка КСО-МЭТЗ-310 | 1 | 31.4267 | 31.4267 |  |  | 0.56 | 0.56 | 31.9867 | 31.9867
18-4344 | ВИЕЛ.13.5.802.021 | 401358020210000 | Упаковка КСО-МЭТЗ-310 | 7 | 30.3386 | 212.37 |  |  | 0.56 | 3.92 | 30.8986 | 216.29
18-4344 | 902800110000000 | 902800110000000 | БЛОК-ЗАМОК ЗБ-1М УХЛ2 ТУ 3428-001-00468683-94 | 1 |  |  | 18.72 | 18.72 |  |  | 18.72 | 18.72
18-4344 | ВИЕЛ.18.8.061.421 | 401880614210000 | Панель | 4 | 15.8256 | 63.3024 |  |  |  |  | 15.8256 | 63.3024
18-4344 | 900100010000020 | 900100010000020 | Индикатор тока короткого замыкания ИТКЗ-01 (исп2) | 4 |  |  | 0 | 0 |  |  | 15 | 60
18-4344 | 800001844200161 | 800001844200161 | ШИНА ШМТ 4,0x30 ГОСТ 434-78 | -7.488 | 13.76 | -103.0349 |  |  |  |  | 13.76 | -103.0349
18-4344 | 907300100037510 | 907300100037510 | Изолятор ИО-10-3,75 У3 ГОСТ~Р~52034-2008 | 5 |  |  | 0 | 0 |  |  | 5.43 | 27.15
18-4344 | 800001811200041 | 800001811200041 | ШИНА АДО 5x50xБТ ГОСТ 15176-89 | 35 | 5.34 | 186.9 |  |  |  |  | 5.34 | 186.9
18-4344 | 902803680001500 | 902803680001500 | Ключ 368-15 | 2 |  |  | 1.07 | 2.14 |  |  | 1.07 | 2.14
18-4354 | ВИЕЛ.16.6.368.221 | 401663682210000 | Камера КСО-МЭТЗ-310-301-630 У3 | 1 | 739.949 | 739.949 | 70.1431 | 70.1431 | 27.24 | 27.24 | 837.3321 | 837.3321
18-4354 | ВИЕЛ.17.6.221.013-17 | 401762210131700 | Комплект предохранителей типа ПКТ-VK У3 | 1 | 48.1356 | 48.1356 | 461.356 | 461.356 | 2.64 | 2.64 | 512.1316 | 512.1316
18-4354 | ВИЕЛ.674212.011-03 | 406742120110300 | Выключатель нагрузки ВН-10/630-16-11 У3 (без заземляющих ножей, с электромагнитом отключения на 220В | 1 | 242.0736 | 242.0736 | 56.8825 | 56.8825 | 0.53 | 0.53 | 299.4861 | 299.4861
18-4354 | ВИЕЛ.18.6.388.614 | 401863886140000 | Блок аппаратуры | 1 | 48.3619 | 48.3619 | 121.3524 | 121.3524 | 4.71 | 4.71 | 174.4243 | 174.4243
18-4354 | ВИЕЛ.18.8.061.420 | 401880614200000 | Панель | 2 | 122.111 | 244.222 |  |  |  |  | 122.111 | 244.222
18-4354 | ВИЕЛ.18.6.388.720 | 401863887200000 | Блок аппаратуры | -1 | 47.2411 | -47.2411 | 18.32 | -18.32 | 0.04 | -0.04 | 65.6011 | -65.6011
18-4354 | ВИЕЛ.13.5.802.021 | 401358020210000 | Упаковка КСО-МЭТЗ-310 | 1 | 52.5587 | 52.5587 |  |  | 0.76 | 0.76 | 53.3187 | 53.3187
18-4354 | ВИЕЛ.18.5.348.394 | 401853483940000 | Лист | 2 | 33.8883 | 67.7765 | 1.36 | 2.72 | 0.02 | 0.04 | 35.2683 | 70.5365
18-4354 | 908500110120000 | 908500110120000 | Ограничитель перенапряжения ОПН-1П/3ЭУ-10/12,0УХЛ1 | 3 |  |  | 27.85 | 83.55 |  |  | 27.85 | 83.55
18-4354 | ВИЕЛ.18.8.061.421 | 401880614210000 | Панель | 2 | 20.5513 | 41.1026 |  |  |  |  | 20.5513 | 41.1026
18-4354 | 902803680001500 | 902803680001500 | Ключ 368-15 | 2 |  |  | 1.07 | 2.14 |  |  | 1.07 | 2.14
18-4355 | 907700151100048 | 907700151100048 | Коммутационный модуль ISM15-LD-1(48) | 2 |  |  | 3520 | 7040 |  |  | 3520 | 7040
18-4355 | 152010 | 152010 | Выключатель нагрузки типа ВНМ-10/630-16з-11 У3 с приводом NSW-30 (2НО+2НЗ) | 6 | 321.4501 | 1928.7004 | 2906.2644 | 17437.5864 | 3.22 | 19.32 | 3230.9345 | 19385.6068
18-4355 | ВИЕЛ.17.6.368.374 | 401763683740000 | Камера КСО-МЭТЗ-210-018-630 У3 | 2 | 1515.0742 | 3030.1485 | 122.5067 | 245.0134 | 25.41 | 50.82 | 1662.9909 | 3325.9819
18-4355 | 0 | 0 | ИБП R-Series 3 kVA (tempesto бел) | 1 |  |  | 0 | 0 |  |  | 1500 | 1500
18-4355 | ВИЕЛ.18.6.368.458 | 401863684580000 | Камера КСО-МЭТЗ-210-602-630 У3 | 6 | 1228.6152 | 7371.6914 | 150.9728 | 905.8367 | 15.02 | 90.12 | 1394.608 | 8367.6482
18-4355 | 907903015123000 | 907903015123000 | Реле микропроцессорное МР301 (карта заказа МР301-5-1-230) | 2 |  |  | 1263.6 | 2527.2 |  |  | 1263.6 | 2527.2
18-4355 | 909401622201000 | 909401622201000 | Модуль управления TER_CM_16_2(220-1) | 2 |  |  | 932.88 | 1865.76 |  |  | 932.88 | 1865.76
18-4355 | 905211603220024 | 905211603220024 | Модуль дискретного ввода/вывода ЭНМВ-1-16(24)/3R-220-A2E4 | 4 |  |  | 799.5 | 3198 |  |  | 799.5 | 3198
18-4355 | 905200001200000 | 905200001200000 | Индикатор короткого замыкания EKL 1.2 (Elektro Mechanik GmbH) | 4 |  |  | 716.8 | 2867.2 |  |  | 716.8 | 2867.2
18-4355 | 900701001022000 | 900701001022000 | Проходной трансформатор тока ТЛП-10-2М2BC-0,5S/10P-10/15-100/5 У2 б 10кА | 6 |  |  | 579.22 | 3475.32 |  |  | 579.22 | 3475.32
18-4355 | 903102452203801 | 903102452203801 | Преобразователь измерительный многофункциональный ЭНИП-2-45/380-220-А1Е0-01 | 4 |  |  | 414 | 1656 |  |  | 414 | 1656
18-4355 | ВИЕЛ.20.1.691.321 | 402016913210000 | Разъединитель типа РВЗ-К-1Н-10/630 УХЛ2 (Блок-контакты РАТОН) | 4 | 242.388 | 969.5521 | 128.0462 | 512.185 | 0.3 | 1.2 | 370.7343 | 1482.9371
18-4355 | 907906150000000 | 907906150000000 | Блок питания БПТ-615 ТУBY101011.190-2007 | 2 |  |  | 283.22 | 566.44 |  |  | 283.22 | 566.44
18-4355 | ВИЕЛ.672211.002-02.05 | 406722110020205 | ТОЛ-10-0,5S/10P-400/5 УХЛ2.1 (10/15 ВА) | 12 | 225.0984 | 2701.1813 | 34.87 | 418.44 |  |  | 259.9684 | 3119.6213
18-4355 | 850732 | 850732 | Полурама заземляющая для привода ПРК | 2 | 72.8615 | 145.7229 | 63.9657 | 127.9314 | 113.83 | 227.66 | 250.6571 | 501.3143
18-4355 | 900202000000010 | 900202000000010 | Индикатор высокого напряжения ИВН-10М | 6 |  |  | 163.96 | 983.76 |  |  | 163.96 | 983.76
18-4355 | 907901002202400 | 907901002202400 | Источник вторичного питания ВИП100-220АС24TS | 2 |  |  | 0 | 0 |  |  | 150 | 300
18-4355 | ВИЕЛ.17.5.060.621 | 401750606210000 | Панель | 4 | 102.1787 | 408.7149 | 5.12 | 20.48 |  |  | 107.2987 | 429.1949
18-4355 | 902700000012180 | 902700000012180 | Аккумуляторная батарея DT 1218 Delta | 2 |  |  | 91.63 | 183.26 |  |  | 91.63 | 183.26
18-4355 | 900700990000000 | 900700990000000 | Трансформатор тока ТЗЛМ-1-1 У2 ОГГ.671211.057 ТУ | 2 |  |  | 68.25 | 136.5 |  |  | 68.25 | 136.5
18-4355 | ВИЕЛ.13.5.802.017 | 401358020170000 | Упаковка КСО-МЭТЗ-210 | 7 | 62.7222 | 439.0552 |  |  | 0.76 | 5.32 | 63.4822 | 444.3752
18-4355 | ВИЕЛ.13.5.802.017-01 | 401358020170100 | Упаковка КСО-МЭТЗ-210 | 1 | 53.5319 | 53.5319 |  |  | 0.76 | 0.76 | 54.2919 | 54.2919
18-4355 | ВИЕЛ.17.5.150.114 | 401751501140000 | Пластина | 2 | 53.3463 | 106.6925 |  |  | 0.02 | 0.04 | 53.3663 | 106.7325
18-4355 | ВИЕЛ.18.6.388.680 | 401863886800000 | Блок аппаратуры | 9 | 26.0328 | 234.2953 | 9.0699 | 81.6289 | 0.22 | 1.98 | 35.3227 | 317.9042
18-4355 | 902608210000000 | 902608210000000 | Реле контроля ( Регулятор) температуры RT-821 М | 2 |  |  | 34.72 | 69.44 |  |  | 34.72 | 69.44
18-4355 | 950787 | 950787 | Привод типа ПРКМ-10Б-12 УХЛ2 | 2 | 12.6982 | 25.3963 | 20.03 | 40.06 | 0.22 | 0.44 | 32.9482 | 65.8963
18-4355 | 907700001037340 | 907700001037340 | Выключатель автоматический OptiDin ВМ63-3С1,арт.103734 | 2 |  |  | 32.21 | 64.42 |  |  | 32.21 | 64.42
18-4355 | 904116520011400 | 904116520011400 | Кулачковый переключатель 4G16-52-4-R114 | 1 |  |  | 29.95 | 29.95 |  |  | 29.95 | 29.95
18-4355 | 902800112100000 | 902800112100000 | КЛЮЧ ЭКСТРЕННОГО ЗАМКА КЭЗ-1М УХЛ2 | 2 |  |  | 27.45 | 54.9 |  |  | 27.45 | 54.9
18-4355 | 900180300010010 | 900180300010010 | Амперметр Э8030М1 100/5А кл. точн. 1,5 ТУ РБ 05796073.151-99 | 2 |  |  | 24.44 | 48.88 |  |  | 24.44 | 48.88
18-4355 | 907330566080015 | 907330566080015 | Изолятор опорный с емкостным делителем ИО 8-75-130С У3 ВЕАШ.305660.800-15 | 18 |  |  | 23.36 | 420.48 |  |  | 23.36 | 420.48
18-4355 | 904340100005500 | 904340100005500 | ВЫКЛ.кулачковый 4G10-55-U | 8 |  |  | 23.12 | 184.96 |  |  | 23.12 | 184.96
18-4355 | ВИЕЛ.20.6.207.048 | 402062070480000 | Привод типа ПРКМ-10Б-212 УХЛ2 | 4 | 20.6529 | 82.6117 | 2.1218 | 8.4871 | 0.26 | 1.04 | 23.0347 | 92.1389
18-4355 | ВИЕЛ.17.5.060.620 | 401750606200000 | Панель | 4 | 20.5378 | 82.1514 | 1.92 | 7.68 |  |  | 22.4578 | 89.8314
18-4355 | 902411150991610 | 902411150991610 | РЕЛЕ РЭУ11-11-5 40 У3 0,16А 220В 50Гц ТУ16-647.022-85 | 2 |  |  | 21.52 | 43.04 |  |  | 21.52 | 43.04
18-4355 | 904309006042000 | 904309006042000 | A9S60420 Выключатель нагрузки iSW 4П 20А | 2 |  |  | 13.89 | 27.78 |  |  | 13.89 | 27.78
18-4355 | 907700001036730 | 907700001036730 | Выключатель автоматический OptiDin ВМ63-2С10,арт.103673 | 2 |  |  | 12.19 | 24.38 |  |  | 12.19 | 24.38
18-4355 | 904309006022000 | 904309006022000 | A9S60220 Выкл.нагрузки iSW 2P 20A | 2 |  |  | 11.54 | 23.08 |  |  | 11.54 | 23.08
18-4355 | 902800111100000 | 902800111100000 | КЛЮЧ МАГНИТНЫЙ КМ-1 УХЛ2 ТУ3428-001-00468683-94 | 2 |  |  | 10.7 | 21.4 |  |  | 10.7 | 21.4
18-4355 | 902120142312201 | 902120142312201 | РЕЛЕ R4N-2014-23-1220-WTL | 16 |  |  | 9.51 | 152.16 |  |  | 9.51 | 152.16
18-4355 | 907700081408900 | 907700081408900 | 814089 NXB-63C 2P 04A 6kA х-ка C Автоматический выключатель (CHINT) | 3 |  |  | 7.06 | 21.18 |  |  | 7.06 | 21.18
18-4355 | 907700081409000 | 907700081409000 | 814090 NXB-63C 2P 06A 6kA х-ка C Автоматический выключатель (CHINT) | 4 |  |  | 6.91 | 27.64 |  |  | 6.91 | 27.64
18-4355 | 907700081408700 | 907700081408700 | 814087 NXB-63C 2P 02A 6kA х-ка C Автоматический выключатель (CHINT) | 3 |  |  | 6.86 | 20.58 |  |  | 6.86 | 20.58
18-4355 | 902120142352301 | 902120142352301 | Реле промежуточное R4N-2014-23-5230-WTL | 16 |  |  | 6.71 | 107.36 |  |  | 6.71 | 107.36
18-4355 | ВИЕЛ.14.5.253.005 | 401452530050000 | Ручка | 2 | 2.6447 | 5.2894 |  |  | 2.32 | 4.64 | 4.9647 | 9.9294
18-4355 | 907636190001400 | 907636190001400 | Испытательная коробка Тв.6.672.112 | 4 |  |  | 4.84 | 19.36 |  |  | 4.84 | 19.36
18-4355 | 907606030000000 | 907606030000000 | Клемма WTL 6/3/STB RU 7820000035 | 25 |  |  | 4.52 | 113 |  |  | 4.52 | 113
18-4355 | 907700081499100 | 907700081499100 | 814991 NXB-AX-X1 Вспомогательный контакт для NXB (CHINT) | 10 |  |  | 4.49 | 44.9 |  |  | 4.49 | 44.9
18-4355 | 904309006012000 | 904309006012000 | A9S60120 Выкл.нагрузки iSW 1Р 20А | 2 |  |  | 4.23 | 8.46 |  |  | 4.23 | 8.46
18-4355 | 907604000000000 | 907604000000000 | Колодка контактная GZT4 | 32 |  |  | 4.15 | 132.8 |  |  | 4.15 | 132.8
18-4355 | 906335500100005 | 906335500100005 | РЕЗИСТОР С5-35В-50 1000 ОМ +-5% ОЖО 467.551 ТУ | 2 |  |  | 4.11 | 8.22 |  |  | 4.11 | 8.22
18-4355 | 907700002605010 | 907700002605010 | Выключатель автоматический модульный OptiDin BM63-1C10 арт. 260501 | 2 |  |  | 3.62 | 7.24 |  |  | 3.62 | 7.24
18-4355 | 903202470000000 | 903202470000000 | Розетка на DIN рейку РДЕ-47 с заземлением | 1 |  |  | 3.58 | 3.58 |  |  | 3.58 | 3.58
18-4355 | 905600221350911 | 905600221350911 | Светосигнальная арматура AD22 wf/g,22мм,220V AC/DC | 28 |  |  | 3.55 | 99.4 |  |  | 3.55 | 99.4
18-4355 | 907700081400800 | 907700081400800 | 814008 NXB-63C 1P 01A 6kA х-ка C Автоматический выключатель (CHINT) | 2 |  |  | 3.43 | 6.86 |  |  | 3.43 | 6.86
18-4355 | 907700081400800 | 907700081400800 | 814008 NXB-63C 1P 01A 6kA х-ка C Автоматический выключатель (CHINT) | 2 |  |  | 3.43 | 6.86 |  |  | 3.43 | 6.86
18-4355 | 906335500150005 | 906335500150005 | РЕЗИСТОР С5-35В-50 1500 ом +-5% ОЖО.467.551ТУ | 16 |  |  | 3.36 | 53.76 |  |  | 3.36 | 53.76
18-4355 | 907600004000000 | 907600004000000 | Клемма с расцепителем WTR 4/zz | 400 |  |  | 3.07 | 1228 |  |  | 3.07 | 1228
18-4355 | 907611293000000 | 907611293000000 | Перемычка SAKQ 2.5/10 1129300000 | 8 |  |  | 2.99 | 23.92 |  |  | 2.99 | 23.92
18-4355 | 904420110000101 | 904420110000101 | ВЫКЛ.КЕ011 У3 ИСПОЛН.1 КРАСНЫЙ `П" ТУ16 642.015-84 | 8 |  |  | 1.69 | 13.52 |  |  | 1.69 | 13.52
18-4355 | 904420110000302 | 904420110000302 | Выключатель КЕ 011 У3 исп.2 чёрный "П" ТУ 16.642.015-84 | 8 |  |  | 1.56 | 12.48 |  |  | 1.56 | 12.48
18-4355 | 905600220022010 | 905600220022010 | Светосигнальная арматура AD22,красная,220В пост./перем.тока | 8 |  |  | 1.26 | 10.08 |  |  | 1.26 | 10.08
18-4355 | 905600220022020 | 905600220022020 | Светосигнальная арматура AD22,желтая,220В пост./перем.тока | 2 |  |  | 1.24 | 2.48 |  |  | 1.24 | 2.48
18-4355 | 902803680001500 | 902803680001500 | Ключ 368-15 | 2 |  |  | 1.07 | 2.14 |  |  | 1.07 | 2.14
18-4355 | 907619051500000 | 907619051500000 | Крышка торцевая WAP WDU/WTR4/ZZ 1905150000 Weidmuller | 8 |  |  | 1.05 | 8.4 |  |  | 1.05 | 8.4
18-4355 | 905600220022000 | 905600220022000 | Светосигнальная арматура AD22,зеленая,220В пост./перем.тока | 8 |  |  | 0.99 | 7.92 |  |  | 0.99 | 7.92
18-4355 | 907608300000000 | 907608300000000 | Держатель шильдиков EM8/30 | 80 |  |  | 0.83 | 66.4 |  |  | 0.83 | 66.4
18-4355 | 907611292700000 | 907611292700000 | Перемычка SAKQ 2.5/2 1129270000 | 8 |  |  | 0.78 | 6.24 |  |  | 0.78 | 6.24
18-4355 | 907611294500000 | 907611294500000 | Стопор концевой SAKEW 35 1129450000 | 1200 |  |  | 0.37 | 444 |  |  | 0.37 | 444
18-4355 | 907614857900000 | 907614857900000 | Клемма SAKDU 2.5N 1485790000 | 1192 |  |  | 0.36 | 429.12 |  |  | 0.36 | 429.12
18-4355 | 907611294600000 | 907611294600000 | Крышка торцевая SAKAP 2.5-4 1129460000 | 80 |  |  | 0.21 | 16.8 |  |  | 0.21 | 16.8
18-4355 | 907616098200000 | 907616098200000 | Маркировка клемм DEK 5/6 МС NEUTRAL 1609820000 Weidmuller | 2400 |  |  | 0.09 | 216 |  |  | 0.09 | 216
18-4355 | 907616098200000 | 907616098200000 | Маркировка клемм DEK 5/6 МС NEUTRAL 1609820000 Weidmuller | 800 |  |  | 0.09 | 72 |  |  | 0.09 | 72
18-4372 | ВИЕЛ.674153.001 | 406741530010000 | Вакуумный выключатель типа ВВМ-10-20/1000 У2 | 1 | 449.1785 | 449.1785 | 3310.2343 | 3310.2343 | 402.47 | 402.47 | 4161.8829 | 4161.8829
18-4372 | 907907410000000 | 907907410000000 | Микропроцессорный блок защиты МР-741 БЭМН ТУ BY 100101011.020-2005 | 1 |  |  | 2662.7 | 2662.7 |  |  | 2662.7 | 2662.7
18-4372 | ВИЕЛ.14.0.430.286 | 401404302860000 | КМЧ к вакуумному выключателю типа ВВМ-10-20/1000 У2 | 1 | 13.2774 | 13.2774 | 2089.1187 | 2089.1187 | 0.01 | 0.01 | 2102.4061 | 2102.4061
18-4372 | ВИЕЛ.17.6.368.374 | 401763683740000 | Камера КСО-МЭТЗ-210-018-630 У3 | 1 | 1783.4271 | 1783.4271 | 122.7667 | 122.7667 | 25.38 | 25.38 | 1931.5738 | 1931.5738
18-4372 | 900812501000002 | 900812501000002 | Трансформатор ОЛСП-1,25/10.5 У2 | 1 |  |  | 1130.22 | 1130.22 |  |  | 1130.22 | 1130.22
18-4372 | 0 | 0 | Трансформатор тока ТЛП-10-2 M1AC-0,5S/0,5/10P-10/10/15-150/5 У2 б 10кА | 3 |  |  | 0 | 0 |  |  | 508 | 1524
18-4372 | ВИЕЛ.20.1.691.321 | 402016913210000 | Разъединитель типа РВЗ-К-1Н-10/630 УХЛ2 (Блок-контакты РАТОН) | 2 | 245.4895 | 490.979 | 128.4362 | 256.8725 | 0.3 | 0.6 | 374.2258 | 748.4515
18-4372 | 907906150000000 | 907906150000000 | Блок питания БПТ-615 ТУBY101011.190-2007 | 1 |  |  | 283.22 | 283.22 |  |  | 283.22 | 283.22
18-4372 | ВИЕЛ.17.5.060.621 | 401750606210000 | Панель | 1 | 102.1842 | 102.1842 | 5.12 | 5.12 |  |  | 107.3042 | 107.3042
18-4372 | 900700990000000 | 900700990000000 | Трансформатор тока ТЗЛМ-1-1 У2 ОГГ.671211.057 ТУ | 1 |  |  | 68.23 | 68.23 |  |  | 68.23 | 68.23
18-4372 | ВИЕЛ.13.5.802.017-01 | 401358020170100 | Упаковка КСО-МЭТЗ-210 | 1 | 57.3885 | 57.3885 |  |  | 0.76 | 0.76 | 58.1485 | 58.1485
18-4372 | ВИЕЛ.17.5.150.114 | 401751501140000 | Пластина | 1 | 53.4068 | 53.4068 |  |  | 0.02 | 0.02 | 53.4268 | 53.4268
18-4372 | 900242701210000 | 900242701210000 | Киловольтметр Э42700 12,5 кВ 10000/100 50 2,5 В ПК | 1 |  |  | 44.26 | 44.26 |  |  | 44.26 | 44.26
18-4372 | ВИЕЛ.18.6.388.680 | 401863886800000 | Блок аппаратуры | 1 | 33.5862 | 33.5862 | 9.1899 | 9.1899 | 0.22 | 0.22 | 42.9961 | 42.9961
18-4372 | 902608210000000 | 902608210000000 | Реле контроля ( Регулятор) температуры RT-821 М | 1 |  |  | 34.72 | 34.72 |  |  | 34.72 | 34.72
18-4372 | 900180300015000 | 900180300015000 | АМПЕРМЕТР Э8030-М1,150А 50ГЦ 150/5 С ТРАНСФОРМАТОРОМ ТОКА ТУРБ05796073.151-99 | 1 |  |  | 33.17 | 33.17 |  |  | 33.17 | 33.17
18-4372 | 907700001037340 | 907700001037340 | Выключатель автоматический OptiDin ВМ63-3С1,арт.103734 | 2 |  |  | 32.21 | 64.42 |  |  | 32.21 | 64.42
18-4372 | 904116520011400 | 904116520011400 | Кулачковый переключатель 4G16-52-4-R114 | 2 |  |  | 29.95 | 59.9 |  |  | 29.95 | 59.9
18-4372 | 902800112100000 | 902800112100000 | КЛЮЧ ЭКСТРЕННОГО ЗАМКА КЭЗ-1М УХЛ2 | 1 |  |  | 27.45 | 27.45 |  |  | 27.45 | 27.45
18-4372 | ВИЕЛ.20.6.207.048 | 402062070480000 | Привод типа ПРКМ-10Б-212 УХЛ2 | 2 | 20.8841 | 41.7683 | 2.1418 | 4.2836 | 0.26 | 0.52 | 23.2859 | 46.5719
18-4372 | ВИЕЛ.17.5.060.620 | 401750606200000 | Панель | 1 | 20.5399 | 20.5399 | 1.92 | 1.92 |  |  | 22.4599 | 22.4599
18-4372 | 902411150991610 | 902411150991610 | РЕЛЕ РЭУ11-11-5 40 У3 0,16А 220В 50Гц ТУ16-647.022-85 | 1 |  |  | 21.52 | 21.52 |  |  | 21.52 | 21.52
18-4372 | 904320055001400 | 904320055001400 | Кулачковый переключатель Энергопласт 4G20-55-U-014 | 2 |  |  | 19.34 | 38.68 |  |  | 19.34 | 38.68
18-4372 | 902800110000000 | 902800110000000 | БЛОК-ЗАМОК ЗБ-1М УХЛ2 ТУ 3428-001-00468683-94 | 1 |  |  | 18.72 | 18.72 |  |  | 18.72 | 18.72
18-4372 | 904309006042000 | 904309006042000 | A9S60420 Выключатель нагрузки iSW 4П 20А | 2 |  |  | 13.89 | 27.78 |  |  | 13.89 | 27.78
18-4372 | 907700001036730 | 907700001036730 | Выключатель автоматический OptiDin ВМ63-2С10,арт.103673 | 3 |  |  | 12.19 | 36.57 |  |  | 12.19 | 36.57
18-4372 | 907700002607910 | 907700002607910 | Выключатель автоматический модульный OptiDin BM63-3C16 арт. 260791 | 2 |  |  | 11.96 | 23.92 |  |  | 11.96 | 23.92
18-4372 | 904309006022000 | 904309006022000 | A9S60220 Выкл.нагрузки iSW 2P 20A | 2 |  |  | 11.54 | 23.08 |  |  | 11.54 | 23.08
18-4372 | 902800111100000 | 902800111100000 | КЛЮЧ МАГНИТНЫЙ КМ-1 УХЛ2 ТУ3428-001-00468683-94 | 1 |  |  | 10.7 | 10.7 |  |  | 10.7 | 10.7
18-4372 | 907700002491580 | 907700002491580 | модуль свободных и сигнальных контактов OptiDin ВМ63-МССК 2, арт. 249158 | 15 |  |  | 10.54 | 158.1 |  |  | 10.54 | 158.1
18-4372 | 902120142312201 | 902120142312201 | РЕЛЕ R4N-2014-23-1220-WTL | 2 |  |  | 9.23 | 18.46 |  |  | 9.23 | 18.46
18-4372 | 800001811200056 | 800001811200056 | ШИНА АДО 6x60xБТ ГОСТ 15176-89 | 10 | 8.85 | 88.5 |  |  |  |  | 8.85 | 88.5
18-4372 | 907700081408900 | 907700081408900 | 814089 NXB-63C 2P 04A 6kA х-ка C Автоматический выключатель (CHINT) | 3 |  |  | 7.06 | 21.18 |  |  | 7.06 | 21.18
18-4372 | 907700081408900 | 907700081408900 | 814089 NXB-63C 2P 04A 6kA х-ка C Автоматический выключатель (CHINT) | 3 |  |  | 7.06 | 21.18 |  |  | 7.06 | 21.18
18-4372 | 907700081409000 | 907700081409000 | 814090 NXB-63C 2P 06A 6kA х-ка C Автоматический выключатель (CHINT) | 3 |  |  | 6.91 | 20.73 |  |  | 6.91 | 20.73
18-4372 | 907700081408700 | 907700081408700 | 814087 NXB-63C 2P 02A 6kA х-ка C Автоматический выключатель (CHINT) | 3 |  |  | 6.86 | 20.58 |  |  | 6.86 | 20.58
18-4372 | 907700081408700 | 907700081408700 | 814087 NXB-63C 2P 02A 6kA х-ка C Автоматический выключатель (CHINT) | 2 |  |  | 6.86 | 13.72 |  |  | 6.86 | 13.72
18-4372 | 902120142352301 | 902120142352301 | Реле промежуточное R4N-2014-23-5230-WTL | 2 |  |  | 6.71 | 13.42 |  |  | 6.71 | 13.42
18-4372 | 907300100000400 | 907300100000400 | ИЗОЛЯТОР ИО-10-4 УХЛ3 ГОСТ Р 52034-2008 | 3 |  |  | 5.48 | 16.44 |  |  | 5.48 | 16.44
18-4372 | ВИЕЛ.14.5.253.005 | 401452530050000 | Ручка | 2 | 2.6457 | 5.2914 |  |  | 2.32 | 4.64 | 4.9657 | 9.9314
18-4372 | 907636190001400 | 907636190001400 | Испытательная коробка Тв.6.672.112 | 1 |  |  | 4.84 | 4.84 |  |  | 4.84 | 4.84
18-4372 | 907700081499100 | 907700081499100 | 814991 NXB-AX-X1 Вспомогательный контакт для NXB (CHINT) | 8 |  |  | 4.49 | 35.92 |  |  | 4.49 | 35.92
18-4372 | 904309006012000 | 904309006012000 | A9S60120 Выкл.нагрузки iSW 1Р 20А | 2 |  |  | 4.23 | 8.46 |  |  | 4.23 | 8.46
18-4372 | 907604000000000 | 907604000000000 | Колодка контактная GZT4 | 4 |  |  | 4.15 | 16.6 |  |  | 4.15 | 16.6
18-4372 | 906335500100005 | 906335500100005 | РЕЗИСТОР С5-35В-50 1000 ОМ +-5% ОЖО 467.551 ТУ | 1 |  |  | 4.11 | 4.11 |  |  | 4.11 | 4.11
18-4372 | 907700002605010 | 907700002605010 | Выключатель автоматический модульный OptiDin BM63-1C10 арт. 260501 | 2 |  |  | 3.62 | 7.24 |  |  | 3.62 | 7.24
18-4372 | 903202470000000 | 903202470000000 | Розетка на DIN рейку РДЕ-47 с заземлением | 1 |  |  | 3.58 | 3.58 |  |  | 3.58 | 3.58
18-4372 | 905600221350911 | 905600221350911 | Светосигнальная арматура AD22 wf/g,22мм,220V AC/DC | 5 |  |  | 3.55 | 17.75 |  |  | 3.55 | 17.75
18-4372 | 907600010000600 | 907600010000600 | Клемма SCB.6/GR | 50 |  |  | 3.45 | 172.5 |  |  | 3.45 | 172.5
18-4372 | 907700081400800 | 907700081400800 | 814008 NXB-63C 1P 01A 6kA х-ка C Автоматический выключатель (CHINT) | 3 |  |  | 3.43 | 10.29 |  |  | 3.43 | 10.29
18-4372 | 907700081400800 | 907700081400800 | 814008 NXB-63C 1P 01A 6kA х-ка C Автоматический выключатель (CHINT) | 2 |  |  | 3.43 | 6.86 |  |  | 3.43 | 6.86
18-4372 | 906335500180005 | 906335500180005 | РЕЗИСТОР С5-35В-50 1800ОМ +-5 ОЖО 467,551ТУ | 2 |  |  | 3.01 | 6.02 |  |  | 3.01 | 6.02
18-4372 | 907604100410010 | 907604100410010 | Перемычка РТР-4-1-R (красная) 10 полюсов арт. PTP0410R | 30 |  |  | 2.81 | 84.3 |  |  | 2.81 | 84.3
18-4372 | 904420110000101 | 904420110000101 | ВЫКЛ.КЕ011 У3 ИСПОЛН.1 КРАСНЫЙ `П" ТУ16 642.015-84 | 1 |  |  | 1.69 | 1.69 |  |  | 1.69 | 1.69
18-4372 | 904420110000302 | 904420110000302 | Выключатель КЕ 011 У3 исп.2 чёрный "П" ТУ 16.642.015-84 | 1 |  |  | 1.56 | 1.56 |  |  | 1.56 | 1.56
18-4372 | 905600220022010 | 905600220022010 | Светосигнальная арматура AD22,красная,220В пост./перем.тока | 1 |  |  | 1.26 | 1.26 |  |  | 1.26 | 1.26
18-4372 | 905600220022020 | 905600220022020 | Светосигнальная арматура AD22,желтая,220В пост./перем.тока | 1 |  |  | 1.24 | 1.24 |  |  | 1.24 | 1.24
18-4372 | 905600220022000 | 905600220022000 | Светосигнальная арматура AD22,зеленая,220В пост./перем.тока | 1 |  |  | 0.99 | 0.99 |  |  | 0.99 | 0.99
18-4372 | 907600620000000 | 907600620000000 | Перемычка SCB/6/PO/2 SB203 | 55 |  |  | 0.92 | 50.6 |  |  | 0.92 | 50.6
18-4372 | 907600700000000 | 907600700000000 | Торцевой упор ВТО код ВТ007 | 50 |  |  | 0.6 | 30 |  |  | 0.6 | 30
18-4372 | 907300060020100 | 907300060020100 | Торцевая пластина SCB.6/PT/GR SB201GR | 12 |  |  | 0.54 | 6.48 |  |  | 0.54 | 6.48
18-4372 | 907600040000400 | 907600040000400 | Клемма винтовая CBC.4/GR код CBC04 GR | 120 |  |  | 0.52 | 62.4 |  |  | 0.52 | 62.4
18-4372 | 907302100610000 | 907302100610000 | Торцевой изолятор CBC.2-10/PT/GR код CB061GR | 20 |  |  | 0.32 | 6.4 |  |  | 0.32 | 6.4
18-4372 | 907608610086100 | 907608610086100 | Маркировка для клемм код NU0861 CNU/8/61 | 820 |  |  | 0.04 | 32.8 |  |  | 0.04 | 32.8
18-4373 | 152010 | 152010 | Выключатель нагрузки типа ВНМ-10/630-16з-11 У3 с приводом NSW-30 (2НО+2НЗ) | 7 | 321.3723 | 2249.6058 | 2906.2644 | 20343.8508 | 3.22 | 22.54 | 3230.8567 | 22616
18-4373 | 900833101000010 | 900833101000010 | Трансформатор 3xЗНОЛП-ЭК-10 М1ТА 10000/v3-100/v3-100/3-0,5/3 P-50/100 УХЛ2 б | 2 |  |  | 0 | 0 |  |  | 1500 | 3000
18-4373 | ВИЕЛ.21.6.369.017 | 402163690170000 | Камера КСО-МЭТЗ-310-301-630 У3 | 2 | 950.8275 | 1901.655 | 237.3429 | 474.6859 | 12.92 | 25.84 | 1201.0904 | 2402.1809
18-4373 | ВИЕЛ.21.6.369.023 | 402163690230000 | Камера КСО-МЭТЗ-310-300-630 У3 | 4 | 928.4809 | 3713.9235 | 248.7416 | 994.9663 | 13.74 | 54.96 | 1190.9625 | 4763.8498
18-4373 | ВИЕЛ.21.6.369.011 | 402163690110000 | Камера КСО-МЭТЗ-310-330-630 У3 | 1 | 943.8774 | 943.8774 | 231.8216 | 231.8216 | 14.34 | 14.34 | 1190.039 | 1190.039
18-4373 | ВИЕЛ.21.6.369.019 | 402163690190000 | Камера КСО-МЭТЗ-310-604-630 У3 | 1 | 913.9923 | 913.9923 | 245.9889 | 245.9889 | 12.16 | 12.16 | 1172.1412 | 1172.1412
18-4373 | ВИЕЛ.18.6.368.544 | 401863685440000 | Камера КСО-МЭТЗ-310-301-630 У3 | 2 | 834.6439 | 1669.2878 | 125.6991 | 251.3983 | 10.06 | 20.12 | 970.403 | 1940.806
18-4373 | 900812501000003 | 900812501000003 | Трансформатор напряжения ОЛСП-ЭК-10 М2-1,25/10 У2 | 2 |  |  | 678 | 1356 |  |  | 678 | 1356
18-4373 | 902400325059000 | 902400325059000 | Указатель повреждённого направления кабельной линии УПН-КЛ ТУ BY 100345505.010-2006 | 4 |  |  | 644.55 | 2578.2 |  |  | 644.55 | 2578.2
18-4373 | ВИЕЛ.17.6.221.013-19 | 401762210131900 | Комплект предохранителей типа ПКТ-VK У3 | 2 | 48.1166 | 96.2332 | 491.446 | 982.892 | 2.64 | 5.28 | 542.2026 | 1084.4052
18-4373 | ВИЕЛ.20.1.691.320 | 402016913200000 | Разъединитель типа РВЗ-К-2-10/630 УХЛ2 (Блок-контакты РАТОН) | 1 | 293.4274 | 293.4274 | 161.2962 | 161.2962 | 0.43 | 0.43 | 455.1536 | 455.1536
18-4373 | 0 | 0 | Преобразователь измерительный Е855/10.3ЭС, 0-125В, 4-20мА | 2 |  |  | 0 | 0 |  |  | 450 | 900
18-4373 | 0 | 0 | Преобразователь измерительный Е855/10ЭС, 0-125В, 4-20мА | 2 |  |  | 0 | 0 |  |  | 450 | 900
18-4373 | ВИЕЛ.12.6.368.151 | 401263681510000 | Перемычка шинная | 2 | 355.0657 | 710.1315 | 74.08 | 148.16 | 4.21 | 8.42 | 433.3557 | 866.7115
18-4373 | ВИЕЛ.20.1.691.321 | 402016913210000 | Разъединитель типа РВЗ-К-1Н-10/630 УХЛ2 (Блок-контакты РАТОН) | 2 | 242.3564 | 484.7129 | 128.0462 | 256.0925 | 0.3 | 0.6 | 370.7027 | 741.4054
18-4373 | 900771014020000 | 900771014020000 | Трансформатор тока ТЛО-10_М11BC-0.5SFS10/10P10-10/15-200/5_У2_б_20кА | 15 |  |  | 355.35 | 5330.25 |  |  | 355.35 | 5330.25
18-4373 | 0 | 0 | Преобразователь измерительный цифровой Е854/6ЭС-Ц, 0-5 А, 4-20мА | 6 |  |  | 0 | 0 |  |  | 300 | 1800
18-4373 | 850732 | 850732 | Полурама заземляющая для привода ПРК | 1 | 72.8492 | 72.8492 | 63.9657 | 63.9657 | 113.83 | 113.83 | 250.6449 | 250.6449
18-4373 | ВИЕЛ.18.6.388.614 | 401863886140000 | Блок аппаратуры | 2 | 48.3612 | 96.7224 | 116.9524 | 233.9049 | 4.71 | 9.42 | 170.0237 | 340.0473
18-4373 | 900202000000010 | 900202000000010 | Индикатор высокого напряжения ИВН-10М | 10 |  |  | 163.96 | 1639.6 |  |  | 163.96 | 1639.6
18-4373 | ВИЕЛ.21.6.207.054 | 402162070540000 | Привод типа ПРКМ-10Б-33 УХЛ2 | 1 | 29.3298 | 29.3298 | 58.17 | 58.17 | 0.28 | 0.28 | 87.7798 | 87.7798
18-4373 | 909000756189010 | 909000756189010 | Ключ (к приводу ОМ) | 2 |  |  | 87.5 | 175 |  |  | 87.5 | 175
18-4373 | 901407310000000 | 901407310000000 | РЕЛЕ контроля напряжения СР-731 (Евроавтоматика ФиФ) | 2 |  |  | 78.93 | 157.86 |  |  | 78.93 | 157.86
18-4373 | 900700990000000 | 900700990000000 | Трансформатор тока ТЗЛМ-1-1 У2 ОГГ.671211.057 ТУ | 4 |  |  | 68.25 | 273 |  |  | 68.25 | 273
18-4373 | ВИЕЛ.13.5.802.017 | 401358020170000 | Упаковка КСО-МЭТЗ-210 | 11 | 62.7222 | 689.9438 |  |  | 0.76 | 8.36 | 63.4822 | 698.3038
18-4373 | ВИЕЛ.21.6.389.237 | 402163892370000 | Блок аппаратуры | 5 | 16.9427 | 84.7136 | 45.3474 | 226.7372 | 0.13 | 0.65 | 62.4202 | 312.1008
18-4373 | ВИЕЛ.21.8.062.827 | 402180628270000 | Панель торцевая верхняя | 6 | 58.7862 | 352.7173 |  |  |  |  | 58.7862 | 352.7173
18-4373 | ВИЕЛ.21.8.062.828 | 402180628280000 | Панель торцевая нижняя | 6 | 58.7862 | 352.7173 |  |  |  |  | 58.7862 | 352.7173
18-4373 | ВИЕЛ.13.5.802.017-01 | 401358020170100 | Упаковка КСО-МЭТЗ-210 | 1 | 53.5319 | 53.5319 |  |  | 0.76 | 0.76 | 54.2919 | 54.2919
18-4373 | 902005130022000 | 902005130022000 | Реле времени PCR-513U | 7 |  |  | 39.16 | 274.12 |  |  | 39.16 | 274.12
18-4373 | ВИЕЛ.18.5.348.394 | 401853483940000 | Лист | 2 | 33.8876 | 67.7752 | 1.36 | 2.72 | 0.02 | 0.04 | 35.2676 | 70.5352
18-4373 | ВИЕЛ.21.6.389.239 | 402163892390000 | Блок аппаратуры | 2 | 16.7971 | 33.5942 | 18.005 | 36.0099 | 0.13 | 0.26 | 34.9321 | 69.8641
18-4373 | 902608210000000 | 902608210000000 | Реле контроля ( Регулятор) температуры RT-821 М | 2 |  |  | 34.72 | 69.44 |  |  | 34.72 | 69.44
18-4373 | ВИЕЛ.21.6.389.238 | 402163892380000 | Блок аппаратуры | 1 | 16.7657 | 16.7657 | 16.2987 | 16.2987 | 0.13 | 0.13 | 33.1944 | 33.1944
18-4373 | 950787 | 950787 | Привод типа ПРКМ-10Б-12 УХЛ2 | 1 | 12.6856 | 12.6856 | 20.03 | 20.03 | 0.22 | 0.22 | 32.9356 | 32.9356
18-4373 | 907700001037340 | 907700001037340 | Выключатель автоматический OptiDin ВМ63-3С1,арт.103734 | 2 |  |  | 32.21 | 64.42 |  |  | 32.21 | 64.42
18-4373 | 904116520011400 | 904116520011400 | Кулачковый переключатель 4G16-52-4-R114 | 1 |  |  | 29.95 | 29.95 |  |  | 29.95 | 29.95
18-4373 | 902800112100000 | 902800112100000 | КЛЮЧ ЭКСТРЕННОГО ЗАМКА КЭЗ-1М УХЛ2 | 2 |  |  | 27.45 | 54.9 |  |  | 27.45 | 54.9
18-4373 | 904140100550140 | 904140100550140 | Переключатель OptiSwitch 4G10-55-U-R014 | -5 |  |  | 26.27 | -131.35 |  |  | 26.27 | -131.35
18-4373 | 904320056001400 | 904320056001400 | Кулачковый переключатель Энергопласт 4G20-56-U-014 | 7 |  |  | 25.49 | 178.43 |  |  | 25.49 | 178.43
18-4373 | 907330566080015 | 907330566080015 | Изолятор опорный с емкостным делителем ИО 8-75-130С У3 ВЕАШ.305660.800-15 | 30 |  |  | 23.36 | 700.8 |  |  | 23.36 | 700.8
18-4373 | ВИЕЛ.20.6.207.048 | 402062070480000 | Привод типа ПРКМ-10Б-212 УХЛ2 | 2 | 20.6356 | 41.2711 | 2.1218 | 4.2436 | 0.26 | 0.52 | 23.0173 | 46.0347
18-4373 | 902100220000000 | 902100220000000 | Доп.контактный блок мгновенного действия LAD-N22 | 14 |  |  | 22.61 | 316.54 |  |  | 22.61 | 316.54
18-4373 | 904201000900000 | 904201000900000 | Контактор LC1-D09MD | 14 |  |  | 21.61 | 302.54 |  |  | 21.61 | 302.54
18-4373 | 902411150991610 | 902411150991610 | РЕЛЕ РЭУ11-11-5 40 У3 0,16А 220В 50Гц ТУ16-647.022-85 | 5 |  |  | 21.52 | 107.6 |  |  | 21.52 | 107.6
18-4373 | 904309006042000 | 904309006042000 | A9S60420 Выключатель нагрузки iSW 4П 20А | 2 |  |  | 13.89 | 27.78 |  |  | 13.89 | 27.78
18-4373 | 907700001036730 | 907700001036730 | Выключатель автоматический OptiDin ВМ63-2С10,арт.103673 | 2 |  |  | 12.19 | 24.38 |  |  | 12.19 | 24.38
18-4373 | 904309006022000 | 904309006022000 | A9S60220 Выкл.нагрузки iSW 2P 20A | 2 |  |  | 11.54 | 23.08 |  |  | 11.54 | 23.08
18-4373 | 902800111100000 | 902800111100000 | КЛЮЧ МАГНИТНЫЙ КМ-1 УХЛ2 ТУ3428-001-00468683-94 | 2 |  |  | 10.7 | 21.4 |  |  | 10.7 | 21.4
18-4373 | 902155328203040 | 902155328203040 | Реле промежуточное 55.32.8.230.0040 | 16 |  |  | 9.75 | 156 |  |  | 9.75 | 156
18-4373 | 904200910000000 | 904200910000000 | Механическая блокировка контактов LAD-9R1 | 7 |  |  | 9.38 | 65.66 |  |  | 9.38 | 65.66
18-4373 | 907700081408900 | 907700081408900 | 814089 NXB-63C 2P 04A 6kA х-ка C Автоматический выключатель (CHINT) | 3 |  |  | 7.06 | 21.18 |  |  | 7.06 | 21.18
18-4373 | 907700081409000 | 907700081409000 | 814090 NXB-63C 2P 06A 6kA х-ка C Автоматический выключатель (CHINT) | 4 |  |  | 6.91 | 27.64 |  |  | 6.91 | 27.64
18-4373 | 907700081408700 | 907700081408700 | 814087 NXB-63C 2P 02A 6kA х-ка C Автоматический выключатель (CHINT) | 3 |  |  | 6.86 | 20.58 |  |  | 6.86 | 20.58
18-4373 | ВИЕЛ.14.5.253.005 | 401452530050000 | Ручка | 2 | 2.6444 | 5.2887 |  |  | 2.32 | 4.64 | 4.9644 | 9.9287
18-4373 | 903294040000000 | 903294040000000 | Розетка 94.04 SMA | 16 |  |  | 4.85 | 77.6 |  |  | 4.85 | 77.6
18-4373 | 907606030000000 | 907606030000000 | Клемма WTL 6/3/STB RU 7820000035 | 50 |  |  | 4.52 | 226 |  |  | 4.52 | 226
18-4373 | 907700081499100 | 907700081499100 | 814991 NXB-AX-X1 Вспомогательный контакт для NXB (CHINT) | 10 |  |  | 4.49 | 44.9 |  |  | 4.49 | 44.9
18-4373 | 904309006012000 | 904309006012000 | A9S60120 Выкл.нагрузки iSW 1Р 20А | 2 |  |  | 4.23 | 8.46 |  |  | 4.23 | 8.46
18-4373 | 906335500100005 | 906335500100005 | РЕЗИСТОР С5-35В-50 1000 ОМ +-5% ОЖО 467.551 ТУ | 2 |  |  | 4.11 | 8.22 |  |  | 4.11 | 8.22
18-4373 | 3544011015 | 3544011015 | КАБЕЛЬ контрольный КВВГнг-10х1,5 | 30 | 0 | 0 |  |  |  |  | 3.87 | 116.1
18-4373 | 907700002605010 | 907700002605010 | Выключатель автоматический модульный OptiDin BM63-1C10 арт. 260501 | 2 |  |  | 3.62 | 7.24 |  |  | 3.62 | 7.24
18-4373 | 903202470000000 | 903202470000000 | Розетка на DIN рейку РДЕ-47 с заземлением | 1 |  |  | 3.58 | 3.58 |  |  | 3.58 | 3.58
18-4373 | 905600221350911 | 905600221350911 | Светосигнальная арматура AD22 wf/g,22мм,220V AC/DC | 21 |  |  | 3.55 | 74.55 |  |  | 3.55 | 74.55
18-4373 | 907700081400800 | 907700081400800 | 814008 NXB-63C 1P 01A 6kA х-ка C Автоматический выключатель (CHINT) | 2 |  |  | 3.43 | 6.86 |  |  | 3.43 | 6.86
18-4373 | 907700081400800 | 907700081400800 | 814008 NXB-63C 1P 01A 6kA х-ка C Автоматический выключатель (CHINT) | 2 |  |  | 3.43 | 6.86 |  |  | 3.43 | 6.86
18-4373 | 906335500150005 | 906335500150005 | РЕЗИСТОР С5-35В-50 1500 ом +-5% ОЖО.467.551ТУ | 20 |  |  | 3.36 | 67.2 |  |  | 3.36 | 67.2
18-4373 | 907600004000000 | 907600004000000 | Клемма с расцепителем WTR 4/zz | 400 |  |  | 3.07 | 1228 |  |  | 3.07 | 1228
18-4373 | 907611293000000 | 907611293000000 | Перемычка SAKQ 2.5/10 1129300000 | 40 |  |  | 2.99 | 119.6 |  |  | 2.99 | 119.6
18-4373 | 907600220000200 | 907600220000200 | Клемма НММ.2/2+2/S/GR | -400 |  |  | 2.74 | -1096 |  |  | 2.74 | -1096
18-4373 | 3544001425 | 3544001425 | КАБЕЛЬ контрольный КВВГнг-4х2,5 | 10 | 0 | 0 |  |  |  |  | 2.44 | 24.4
18-4373 | 904420110000302 | 904420110000302 | Выключатель КЕ 011 У3 исп.2 чёрный "П" ТУ 16.642.015-84 | 2 |  |  | 1.56 | 3.12 |  |  | 1.56 | 3.12
18-4373 | 904420110000102 | 904420110000102 | ВЫКЛ.КЕ011 У3 ИСПОЛН.2 КРАСНЫЙ `П" ТУ16 642.015-84 | 2 |  |  | 1.17 | 2.34 |  |  | 1.17 | 2.34
18-4373 | 902803680001500 | 902803680001500 | Ключ 368-15 | 2 |  |  | 1.07 | 2.14 |  |  | 1.07 | 2.14
18-4373 | 907619051500000 | 907619051500000 | Крышка торцевая WAP WDU/WTR4/ZZ 1905150000 Weidmuller | 8 |  |  | 1.05 | 8.4 |  |  | 1.05 | 8.4
18-4373 | 907608300000000 | 907608300000000 | Держатель шильдиков EM8/30 | 15 |  |  | 0.83 | 12.45 |  |  | 0.83 | 12.45
18-4373 | 907611292700000 | 907611292700000 | Перемычка SAKQ 2.5/2 1129270000 | 8 |  |  | 0.78 | 6.24 |  |  | 0.78 | 6.24
18-4373 | 903825100000010 | 903825100000010 | Мост диодный KBPC 2510 | 17 |  |  | 0.72 | 12.24 |  |  | 0.72 | 12.24
18-4373 | 800003551000425 | 800003551000425 | Провод ПуГВнг(А)-LS 2,5 ТУ16-705.502-2011 | 50 | 0.7 | 35 |  |  |  |  | 0.7 | 35
18-4373 | 800003551000415 | 800003551000415 | Провод ПуГВнг(А)-LS 1,5 ТУ16-705.502-2011 | 20 | 0.39 | 7.8 |  |  |  |  | 0.39 | 7.8
18-4373 | 907611294500000 | 907611294500000 | Стопор концевой SAKEW 35 1129450000 | 28 |  |  | 0.37 | 10.36 |  |  | 0.37 | 10.36
18-4373 | 907614857900000 | 907614857900000 | Клемма SAKDU 2.5N 1485790000 | 2220 |  |  | 0.36 | 799.2 |  |  | 0.36 | 799.2
18-4373 | 907614857900000 | 907614857900000 | Клемма SAKDU 2.5N 1485790000 | 960 |  |  | 0.36 | 345.6 |  |  | 0.36 | 345.6
18-4373 | 907611294600000 | 907611294600000 | Крышка торцевая SAKAP 2.5-4 1129460000 | 32 |  |  | 0.21 | 6.72 |  |  | 0.21 | 6.72
98-1756 | ВИЕЛ.17.6.368.374 | 401763683740000 | Камера КСО-МЭТЗ-210-018-630 У3 | 2 | 1286.5773 | 2573.1547 | 5262.7123 | 10525.4246 | 26.48 | 52.96 | 6575.7696 | 13151.5392
98-1756 | ВИЕЛ.17.6.388.371 | 401763883710000 | Блок аппаратуры | 2 | 31.8492 | 63.6985 | 4318.0013 | 8636.0025 | 0.73 | 1.46 | 4350.5805 | 8701.161
98-1756 | 900812501000002 | 900812501000002 | Трансформатор ОЛСП-1,25/10.5 У2 | -2 |  |  | 1048.32 | -2096.64 |  |  | 1048.32 | -2096.64
98-1756 | 902400325059000 | 902400325059000 | Указатель повреждённого направления кабельной линии УПН-КЛ ТУ BY 100345505.010-2006 | 2 |  |  | 644.55 | 1289.1 |  |  | 644.55 | 1289.1
98-1756 | 905642124100100 | 905642124100100 | Регистратор "Дуга-О" | 2 |  |  | 384 | 768 |  |  | 384 | 768
98-1756 | 901400100000000 | 901400100000000 | Указатель наличия напряжения УНН-10 (ОАО "Ратон") ТУ BY 400052263/029-2008 | -2 |  |  | 298.28 | -596.56 |  |  | 298.28 | -596.56
98-1756 | 900185011400000 | 900185011400000 | Измерительный прибор ЦП8501/14 | 2 |  |  | 254.84 | 509.68 |  |  | 254.84 | 509.68
98-1756 | ВИЕЛ.13.6.385.012 | 401363850120000 | Секция шинная | 2 | 102.2855 | 204.5709 | 21.34 | 42.68 | 2.8227 | 5.6454 | 126.4481 | 252.8963
98-1756 | ВИЕЛ.17.5.060.621 | 401750606210000 | Панель | 2 | 68.647 | 137.2941 | 2.72 | 5.44 |  |  | 71.367 | 142.7341
98-1756 | ВИЕЛ.17.5.150.114 | 401751501140000 | Пластина | 2 | 42.274 | 84.548 |  |  | 0.02 | 0.04 | 42.294 | 84.588
98-1756 | 908500110120000 | 908500110120000 | Ограничитель перенапряжения ОПН-1П/3ЭУ-10/12,0УХЛ1 | 6 |  |  | 25.77 | 154.62 |  |  | 25.77 | 154.62
98-1756 | 900180300060000 | 900180300060000 | АМПЕРМЕТР Э8030-М1,600А 50ГЦ 600/5 С ТРАНСФОРМАТОРОМ ТОКА ТУРБ05796073.151-99 | 2 |  |  | 23.35 | 46.7 |  |  | 23.35 | 46.7
98-1756 | ВИЕЛ.17.6.207.018 | 401762070180000 | Привод типа ПРКМ-10Б-212 УХЛ2 | 2 | 13.2558 | 26.5115 | 1.2825 | 2.565 | 0.22 | 0.44 | 14.7583 | 29.5165
98-1756 | 902501322510400 | 902501322510400 | Фототиристор ТФ132-25-10-4 У3 | -4 |  |  | 11.13 | -44.52 |  |  | 11.13 | -44.52
98-1756 | ВИЕЛ.14.5.253.005 | 401452530050000 | Ручка | 2 | 2.3564 | 4.7128 |  |  | 2.32 | 4.64 | 4.6764 | 9.3528
98-1756 | 908002681500000 | 908002681500000 | КЛЮЧ 268-15 Mesan | 2 |  |  | 0.89 | 1.78 |  |  | 0.89 | 1.78
98-1756 | 800003551000425 | 800003551000425 | Провод ПуГВнг(А)-LS 2,5 ТУ16-705.502-2011 | 100 | 0.36 | 36 |  |  |  |  | 0.36 | 36
98-1756 | 800003551000415 | 800003551000415 | Провод ПуГВнг(А)-LS 1,5 ТУ16-705.502-2011 | 100 | 0.22 | 22 |  |  |  |  | 0.22 | 22
98-1981 | 0 | 0 | Выключатель вакуумный РиМ ВВ-10-20/1000-У2 | 6 |  |  |  |  | 2600 | 15600 | 2600 | 15600
98-1981 | 900833100000000 | 900833100000000 | Трехфазная антирезонансная группа измерительных трансформаторов напряжения 3х3НОЛП-10 У2 | 2 |  |  | 1785.26 | 3570.52 |  |  | 1785.26 | 3570.52
98-1981 | 907905000022000 | 907905000022000 | Микропроцессорный блок защиты МР-500-0-220 ТУ BY 100101011.020-2005 | 6 |  |  | 1756.1 | 10536.6 |  |  | 1756.1 | 10536.6
98-1981 | 907906001002200 | 907906001002200 | Микропроцессорный блок защиты МР-600-0-100-220 | 2 |  |  | 1678.8 | 3357.6 |  |  | 1678.8 | 3357.6
98-1981 | 551540 | 551540 | Панель собственных нужд ПСН РУ-10-15 У2 | 1 | 68.4406 | 68.4406 | 1608.9906 | 1608.9906 | 0.36 | 0.36 | 1677.7913 | 1677.7913
98-1981 | 900812501000002 | 900812501000002 | Трансформатор ОЛСП-1,25/10.5 У2 | 2 |  |  | 1048.32 | 2096.64 |  |  | 1048.32 | 2096.64
98-1981 | ВИЕЛ.17.6.368.374 | 401763683740000 | Камера КСО-МЭТЗ-210-018-630 У3 | 6 | 904.3078 | 5425.847 | 97.1991 | 583.1948 | 25.98 | 155.88 | 1027.487 | 6164.9218
98-1981 | ВИЕЛ.18.6.368.458 | 401863684580000 | Камера КСО-МЭТЗ-210-602-630 У3 | 3 | 813.2765 | 2439.8296 | 123.2118 | 369.6355 | 12.99 | 38.97 | 949.4784 | 2848.4351
98-1981 | 0 | 0 | Блок управления РиМ БУ-11-У2 выключателем вакуумным РиМ ВВ-10 | 6 |  |  |  |  | 850 | 5100 | 850 | 5100
98-1981 | 900701030005020 | 900701030005020 | Трансформатор тока ТПОЛ-СВЭЛ-10-3 0,5S/0,5/10P 50/5 | 9 |  |  | 676.41 | 6087.69 |  |  | 676.41 | 6087.69
98-1981 | ВИЕЛ.16.6.206.008-01 | 401662060080100 | Разъединитель типа РВЗ-К-10/630 УХЛ2 | 2 | 194.4309 | 388.8619 | 197.2572 | 394.5144 | 0.3 | 0.6 | 391.9881 | 783.9763
98-1981 | 900701010015000 | 900701010015000 | Трансформатор тока ТПОЛ-СВЭЛ-10-2 0,5/10Р 150/5 ОЭТ.591.004ТУ | 9 |  |  | 382.01 | 3438.09 |  |  | 382.01 | 3438.09
98-1981 | 0 | 0 | Блок механизированного включения РиМ БМВ-02 | 1 |  |  |  |  | 350 | 350 | 350 | 350
98-1981 | ВИЕЛ.16.6.206.008 | 401662060080000 | Разъединитель типа РВЗ-К-10/630 УХЛ2 | 12 | 160.3407 | 1924.0881 | 149.7497 | 1796.9964 | 0.2 | 2.4 | 310.2904 | 3723.4845
98-1981 | 907906150000000 | 907906150000000 | Блок питания БПТ-615 ТУBY101011.190-2007 | 6 |  |  | 269.5 | 1617 |  |  | 269.5 | 1617
98-1981 | ВИЕЛ.17.6.388.469 | 401763884690000 | Блок вторичных цепей | 9 | 5.4086 | 48.677 | 142.4137 | 1281.7238 | 0.1 | 0.9 | 147.9223 | 1331.3007
98-1981 | 901435000033000 | 901435000033000 | РЕЛЕ контроля трехфазного напряжения RM35 UB330 | 1 |  |  | 130.66 | 130.66 |  |  | 130.66 | 130.66
98-1981 | 902100010091300 | 902100010091300 | Доп.контактный блок с выдержкой времени на срабатывание 0,1-3с, LAD-TO | 1 |  |  | 75.95 | 75.95 |  |  | 75.95 | 75.95
98-1981 | ВИЕЛ.17.6.207.022 | 401762070220000 | Привод типа ПРКМ-10Б-219 УХЛ2 | 1 | 13.2791 | 13.2791 | 56.22 | 56.22 | 0.21 | 0.21 | 69.7091 | 69.7091
98-1981 | 900700990000000 | 900700990000000 | Трансформатор тока ТЗЛМ-1-1 У2 ОГГ.671211.057 ТУ | 5 |  |  | 68.49 | 342.45 |  |  | 68.49 | 342.45
98-1981 | 907900002205000 | 907900002205000 | Блок питания постоянного тока БППТ-220/50 "БЭМН" | 1 |  |  | 65.45 | 65.45 |  |  | 65.45 | 65.45
98-1981 | 904201002570000 | 904201002570000 | Контактор трёхполюсной LC1D25 P7 | 2 |  |  | 48.36 | 96.72 |  |  | 48.36 | 96.72
98-1981 | 902800112100000 | 902800112100000 | КЛЮЧ ЭКСТРЕННОГО ЗАМКА КЭЗ-1М УХЛ2 | 2 |  |  | 46.83 | 93.66 |  |  | 46.83 | 93.66
98-1981 | ВИЕЛ.17.6.207.020 | 401762070200000 | Привод типа ПРКМ-10Б-33 УХЛ2 | 2 | 17.2706 | 34.5411 | 28.72 | 57.44 | 0.22 | 0.44 | 46.2106 | 92.4211
98-1981 | 902103270023000 | 902103270023000 | РЕЛЕ ПРОМЕЖУТОЧНОЕ CAD-32P7 230В 50ГЦ | 3 |  |  | 40.69 | 122.07 |  |  | 40.69 | 122.07
98-1981 | 906308150000000 | 906308150000000 | Блок резисторов БР-8-15 ТУ BY100101011.020-2005 | 8 |  |  | 38.59 | 308.72 |  |  | 38.59 | 308.72
98-1981 | 902608210000000 | 902608210000000 | Реле контроля ( Регулятор) температуры RT-821 М | 1 |  |  | 34.72 | 34.72 |  |  | 34.72 | 34.72
98-1981 | 904110660001400 | 904110660001400 | Кулачковый переключатель вольтметра 4G10-66-U-R014 | 3 |  |  | 30.12 | 90.36 |  |  | 30.12 | 90.36
98-1981 | 904116520011400 | 904116520011400 | Кулачковый переключатель 4G16-52-4-R114 | 1 |  |  | 27.78 | 27.78 |  |  | 27.78 | 27.78
98-1981 | 902800110000000 | 902800110000000 | БЛОК-ЗАМОК ЗБ-1М УХЛ2 ТУ 3428-001-00468683-94 | 2 |  |  | 27.55 | 55.1 |  |  | 27.55 | 55.1
98-1981 | 908500110120000 | 908500110120000 | Ограничитель перенапряжения ОПН-1П/3ЭУ-10/12,0УХЛ1 | 21 |  |  | 25.77 | 541.17 |  |  | 25.77 | 541.17
98-1981 | 902080110240000 | 902080110240000 | Модульный таймер 80.11.0.240.0000 | 4 |  |  | 25.15 | 100.6 |  |  | 25.15 | 100.6
98-1981 | 900280300001200 | 900280300001200 | ВОЛЬТМЕТР Э8030-М1 12КВ 10000/100В 50ГЦ ТУРБ05796073.151-99 | 4 |  |  | 24.87 | 99.48 |  |  | 24.87 | 99.48
98-1981 | 900180300015000 | 900180300015000 | АМПЕРМЕТР Э8030-М1,150А 50ГЦ 150/5 С ТРАНСФОРМАТОРОМ ТОКА ТУРБ05796073.151-99 | 6 |  |  | 24.65 | 147.9 |  |  | 24.65 | 147.9
98-1981 | 904340100005500 | 904340100005500 | ВЫКЛ.кулачковый 4G10-55-U | 26 |  |  | 23.12 | 601.12 |  |  | 23.12 | 601.12
98-1981 | 902411150022010 | 902411150022010 | РЕЛЕ РЭУ11-11-5-40 У3 220В 50ГЦ С КРЕПЕЖОМ ТУ16-647.022-85 | 4 |  |  | 22.86 | 91.44 |  |  | 22.86 | 91.44
98-1981 | 902411150991610 | 902411150991610 | РЕЛЕ РЭУ11-11-5 40 У3 0,16А 220В 50Гц ТУ16-647.022-85 | 15 |  |  | 21.52 | 322.8 |  |  | 21.52 | 322.8
98-1981 | 907700001037290 | 907700001037290 | Выключатель автоматический OptiDin ВМ63-3B6, арт. 103729 (ЗАО "КЭАЗ") | 4 |  |  | 20.56 | 82.24 |  |  | 20.56 | 82.24
98-1981 | 907700001037340 | 907700001037340 | Выключатель автоматический OptiDin ВМ63-3С1,арт.103734 | 2 |  |  | 18.31 | 36.62 |  |  | 18.31 | 36.62
98-1981 | 902800111100000 | 902800111100000 | КЛЮЧ МАГНИТНЫЙ КМ-1 УХЛ2 ТУ3428-001-00468683-94 | 2 |  |  | 17.23 | 34.46 |  |  | 17.23 | 34.46
98-1981 | ВИЕЛ.18.6.388.680 | 401863886800000 | Блок аппаратуры | 9 | 10.1154 | 91.0388 | 5.9406 | 53.465 | 0.22 | 1.98 | 16.276 | 146.4838
98-1981 | ВИЕЛ.17.6.207.018 | 401762070180000 | Привод типа ПРКМ-10Б-212 УХЛ2 | 21 | 13.2558 | 278.3709 | 1.2825 | 26.9325 | 0.22 | 4.62 | 14.7583 | 309.9234
98-1981 | 904309006042000 | 904309006042000 | A9S60420 Выключатель нагрузки iSW 4П 20А | 2 |  |  | 13.89 | 27.78 |  |  | 13.89 | 27.78
98-1981 | 907700002607910 | 907700002607910 | Выключатель автоматический модульный OptiDin BM63-3C16 арт. 260791 | 2 |  |  | 11.9 | 23.8 |  |  | 11.9 | 23.8
98-1981 | 904309006022000 | 904309006022000 | A9S60220 Выкл.нагрузки iSW 2P 20A | 1 |  |  | 11.54 | 11.54 |  |  | 11.54 | 11.54
98-1981 | 902501322510400 | 902501322510400 | Фототиристор ТФ132-25-10-4 У3 | 18 |  |  | 11.13 | 200.34 |  |  | 11.13 | 200.34
98-1981 | 907700001036790 | 907700001036790 | Выключатель автоматический OptiDin ВМ63-2С3, арт. 103679 (ЗАО "КЭАЗ") | 7 |  |  | 10.69 | 74.83 |  |  | 10.69 | 74.83
98-1981 | 907700002491580 | 907700002491580 | модуль свободных и сигнальных контактов OptiDin ВМ63-МССК 2, арт. 249158 | 15 |  |  | 10.54 | 158.1 |  |  | 10.54 | 158.1
98-1981 | 907700001036720 | 907700001036720 | Выключатель автоматический OptiDin ВМ63-2С1,арт.103672 | 5 |  |  | 10.35 | 51.75 |  |  | 10.35 | 51.75
98-1981 | 907700001036850 | 907700001036850 | Выключатель автоматический OptiDin ВМ63-2С6, арт. 103685 (ЗАО "КЭАЗ") | 2 |  |  | 9.19 | 18.38 |  |  | 9.19 | 18.38
98-1981 | 905600221350911 | 905600221350911 | Светосигнальная арматура AD22 wf/g,22мм,220V AC/DC | 38 |  |  | 8.72 | 331.36 |  |  | 8.72 | 331.36
98-1981 | 902120142312201 | 902120142312201 | РЕЛЕ R4N-2014-23-1220-WTL | 25 |  |  | 6.82 | 170.5 |  |  | 6.82 | 170.5
98-1981 | 906335500100005 | 906335500100005 | РЕЗИСТОР С5-35В-50 1000 ОМ +-5% ОЖО 467.551 ТУ | 19 |  |  | 6.65 | 126.35 |  |  | 6.65 | 126.35
98-1981 | 902120142352301 | 902120142352301 | Реле промежуточное R4N-2014-23-5230-WTL | 20 |  |  | 6.4 | 128 |  |  | 6.4 | 128
98-1981 | 907700001035390 | 907700001035390 | Выключатель автоматический OptiDin ВМ63-1B6, арт. 103539 (ЗАО "КЭАЗ") | 2 |  |  | 5.07 | 10.14 |  |  | 5.07 | 10.14
98-1981 | 907700001035420 | 907700001035420 | Выключатель автоматический OptiDin BM63-1C1 арт. 103542 | 1 |  |  | 4.9 | 4.9 |  |  | 4.9 | 4.9
98-1981 | 909022161901500 | 909022161901500 | ЭКРАН ПЛАСТМАССОВЫЙ 2216 (190х150) | 3 |  |  | 4.73 | 14.19 |  |  | 4.73 | 14.19
98-1981 | 904309006012000 | 904309006012000 | A9S60120 Выкл.нагрузки iSW 1Р 20А | 2 |  |  | 4.23 | 8.46 |  |  | 4.23 | 8.46
98-1981 | 0 | 0 | Вилка РиМ ВВ-10 | 6 |  |  |  |  | 4 | 24 | 4 | 24
98-1981 | 907700002605010 | 907700002605010 | Выключатель автоматический модульный OptiDin BM63-1C10 арт. 260501 | 1 |  |  | 3.6 | 3.6 |  |  | 3.6 | 3.6
98-1981 | 907604100410010 | 907604100410010 | Перемычка РТР-4-1-R (красная) 10 полюсов арт. PTP0410R | 42 |  |  | 3.14 | 131.88 |  |  | 3.14 | 131.88
98-1981 | 907604000000000 | 907604000000000 | Колодка контактная GZT4 | 45 |  |  | 3.09 | 139.05 |  |  | 3.09 | 139.05
98-1981 | 0 | 0 | Фланец для выключателя РиМ ВВ-10 | 6 |  |  |  |  | 3 | 18 | 3 | 18
98-1981 | 0 | 0 | Кнопка для выключателя РиМ ВВ-10 | 6 |  |  |  |  | 3 | 18 | 3 | 18
98-1981 | 907600010000600 | 907600010000600 | Клемма SCB.6/GR | 150 |  |  | 2.88 | 432 |  |  | 2.88 | 432
98-1981 | 903202470000000 | 903202470000000 | Розетка на DIN рейку РДЕ-47 с заземлением | 3 |  |  | 2.76 | 8.28 |  |  | 2.76 | 8.28
98-1981 | 0 | 0 | Рычаг РиМ ВВ-10 | 6 |  |  |  |  | 2.5 | 15 | 2.5 | 15
98-1981 | 0 | 0 | Втулка РиМ ВВ-10 | 6 |  |  |  |  | 2.5 | 15 | 2.5 | 15
98-1981 | 906335500150005 | 906335500150005 | РЕЗИСТОР С5-35В-50 1500 ом +-5% ОЖО.467.551ТУ | 18 |  |  | 2.21 | 39.78 |  |  | 2.21 | 39.78
98-1981 | 905600220022000 | 905600220022000 | Светосигнальная арматура AD22,зеленая,220В пост./перем.тока | 6 |  |  | 1.92 | 11.52 |  |  | 1.92 | 11.52
98-1981 | 905600220022020 | 905600220022020 | Светосигнальная арматура AD22,желтая,220В пост./перем.тока | 12 |  |  | 1.91 | 22.92 |  |  | 1.91 | 22.92
98-1981 | 905600220022010 | 905600220022010 | Светосигнальная арматура AD22,красная,220В пост./перем.тока | 6 |  |  | 1.9 | 11.4 |  |  | 1.9 | 11.4
98-1981 | 800003544001425 | 800003544001425 | КАБЕЛЬ контрольный КВВГнг-4х2,5 | 50 | 1.82 | 91 |  |  |  |  | 1.82 | 91
98-1981 | 907600020000600 | 907600020000600 | Винт и рукав для перемыкающего элемента SCB/6/CPM | 150 |  |  | 1.44 | 216 |  |  | 1.44 | 216
98-1981 | 800003544001515 | 800003544001515 | КАБЕЛЬ контрольный КВВГнг-5х1,5 | 50 | 1.41 | 70.5 |  |  |  |  | 1.41 | 70.5
98-1981 | 904420110000101 | 904420110000101 | ВЫКЛ.КЕ011 У3 ИСПОЛН.1 КРАСНЫЙ `П" ТУ16 642.015-84 | 6 |  |  | 1.23 | 7.38 |  |  | 1.23 | 7.38
98-1981 | 904420110000302 | 904420110000302 | Выключатель КЕ 011 У3 исп.2 чёрный "П" ТУ 16.642.015-84 | 10 |  |  | 1.18 | 11.8 |  |  | 1.18 | 11.8
98-1981 | 904420110000103 | 904420110000103 | Выключатель кнопочный КЕ-011 У3 исп.3 красный "П" ТУ 16.642.015-84 | 2 |  |  | 1.14 | 2.28 |  |  | 1.14 | 2.28
98-1981 | 907600620000000 | 907600620000000 | Перемычка SCB/6/PO/2 SB203 | 75 |  |  | 0.93 | 69.75 |  |  | 0.93 | 69.75
98-1981 | 907300060020100 | 907300060020100 | Торцевая пластина SCB.6/PT/GR SB201GR | 19 |  |  | 0.55 | 10.45 |  |  | 0.55 | 10.45
98-1981 | 907600700000000 | 907600700000000 | Торцевой упор ВТО код ВТ007 | 67 |  |  | 0.53 | 35.51 |  |  | 0.53 | 35.51
98-1981 | 907600040000400 | 907600040000400 | Клемма винтовая CBC.4/GR код CBC04 GR | 960 |  |  | 0.41 | 393.6 |  |  | 0.41 | 393.6
98-1981 | 800003551000425 | 800003551000425 | Провод ПуГВнг(А)-LS 2,5 ТУ16-705.502-2011 | 250 | 0.36 | 90 |  |  |  |  | 0.36 | 90
98-1981 | 907302100610000 | 907302100610000 | Торцевой изолятор CBC.2-10/PT/GR код CB061GR | 35 |  |  | 0.3 | 10.5 |  |  | 0.3 | 10.5
98-1981 | 800003551000415 | 800003551000415 | Провод ПуГВнг(А)-LS 1,5 ТУ16-705.502-2011 | 1000 | 0.22 | 220 |  |  |  |  | 0.22 | 220
98-1981 | 903000336172500 | 903000336172500 | Гайка квадратная с держателем Mesan,М6,Р=1,7-2,5мм,к.н.2401 | 48 |  |  | 0.17 | 8.16 |  |  | 0.17 | 8.16
98-1981 | 907608610086100 | 907608610086100 | Маркировка для клемм код NU0861 CNU/8/61 | 2220 |  |  | 0.04 | 88.8 |  |  | 0.04 | 88.8
98-1981 | 907700001036730 | 907700001036730 | Выключатель автоматический OptiDin ВМ63-2С10,арт.103673 | 2 |  |  | 0 | 0 |  |  | 0 | 0

## Камеры КСО
Конструкторский код | Код дет/мат | Наименование | Ед. изм. | Норма | Цена | Материалы | ПКИ | Полуфабрикаты | СТОИМОСТЬ
ВИЕЛ.17.6.368.374 | 800001831000200 | Сталь ОЦ Б-ПН-НО-2,0х1250х2500 ГОСТ 19904-74 08пс ОН-МТ-1 ГОСТ 14918-80 | КГ | 218.896 | 4.92 | 1076.9683 |  |  | 1076.9683
ВИЕЛ.17.6.368.374 | 800001831000275 | Прокат ГЦ-3,0х1250х2500-Б-НО-02-Н-275-ПР ГОСТ Р 52246-2004 | КГ | 41.364 | 3.83 | 158.4241 |  |  | 158.4241
ВИЕЛ.17.6.368.374 | 800003551000410 | Провод ПуГВнг(А)-LS 1,0 ТУ16-705.502-2011 | М | 502.5 | 0.31 | 155.775 |  |  | 155.775
ВИЕЛ.17.6.368.374 | 800003551000425 | Провод ПуГВнг(А)-LS 2,5 ТУ16-705.502-2011 | М | 100.5 | 0.7 | 70.35 |  |  | 70.35
ВИЕЛ.17.6.368.374 | 800000990330204 | ЛИСТ БТ-БШ-БД-ПВ-О-2,0х1400х3000 ГОСТ19904-90 2-II-ВГ-08пс ГОСТ9045-93 | КГ | 18.823 | 2.93 | 55.1514 |  |  | 55.1514
ВИЕЛ.17.6.368.374 | 800001811200140 | ШИНА АДО 10x60x4000 ГОСТ 15176-89 | КГ | 4.755 | 8.56 | 40.7028 |  |  | 40.7028
ВИЕЛ.17.6.368.374 | 800001844200660 | Шина ШМТ 6,0х60 ГОСТ 434-78 | КГ | 2.397 | 13.23 | 31.7123 |  |  | 31.7123
ВИЕЛ.17.6.368.374 | 903000336172500 | Гайка квадратная с держателем Mesan,М6,Р=1,7-2,5мм,к.н.2401 | ШТ | 84 | 0.32 |  | 26.88 |  | 26.88
ВИЕЛ.17.6.368.374 | 800001811200135 | ШИНА АДО 6x60x4000 ГОСТ 15176-89 | КГ | 2.908 | 8.85 | 25.7358 |  |  | 25.7358
ВИЕЛ.17.6.368.374 | 908010331201301 | Замок 103-3-12-12-01-30-001 | ШТ | 1 | 19.9 |  | 19.9 |  | 19.9
ВИЕЛ.17.6.368.374 | 800000990330202 | ЛИСТ БТ-БШ-БД-ПВ-О-2,0х1250х2500 ГОСТ19904-90 2-II-ВГ-08пс ГОСТ9045-93 | КГ | 6.2014 | 3.19 | 19.7825 |  |  | 19.7825
ВИЕЛ.17.6.368.374 | 903018220065160 | Заклепка 6,5х16,5 арт. G1822006516 Bralo | ШТ | 35 | 0.56 |  | 19.6 |  | 19.6
ВИЕЛ.17.6.368.374 | 800002226413040 | Поликарбонат монолитный 4,прозрачный | М.КВ. | 0.348 | 53.75 | 18.705 |  |  | 18.705
ВИЕЛ.17.6.368.374 | 800001831000150 | Сталь ОЦ Б-ПН-НО-1,5х1250х2500 ГОСТ 19904-74 08пс ОН-МТ-1 ГОСТ 14918-80 | КГ | 6.66 | 2.74 | 18.2484 |  |  | 18.2484
ВИЕЛ.17.6.368.374 | 909409912100000 | ПЕТЛЯ накладная код 099.1.2.1 | ШТ | 4 | 4.33 |  | 17.32 |  | 17.32
ВИЕЛ.17.6.368.374 | 907300100000400 | ИЗОЛЯТОР ИО-10-4 УХЛ3 ГОСТ Р 52034-2008 | ШТ | 3 | 5.48 |  | 16.44 |  | 16.44
ВИЕЛ.17.6.368.374 | 800003551000471 | Провод ПуГВ-1х 35 зелено-желтый ТУ16-705.501-2010 | М | 1.5579 | 9.1 | 14.1769 |  |  | 14.1769
ВИЕЛ.17.6.368.374 | 800001722300020 | Олово ПТ8 01 ГОСТ 860-75 | КГ | 0.1204 | 94.38 | 11.3634 |  |  | 11.3634
ВИЕЛ.17.6.368.374 | 800005441178100 | MK-8RB-BLACK Лента красящая риббон 100м погонных в катридже | ШТ | 0.1575 | 40.07 | 6.311 |  |  | 6.311
ВИЕЛ.17.6.368.374 | 903000420061200 | Саморез 6х12 DIN 7500 Е ZN | ШТ | 46 | 0.12 |  | 5.52 |  | 5.52
ВИЕЛ.17.6.368.374 | 723010035051200 | БОЛТ М10Х35.88.019 ГОСТ 7796-70 | ШТ | 38 | 0.13 |  |  | 4.94 | 4.94
ВИЕЛ.17.6.368.374 | 800000971530390 | ЛИСТ Б-ПН-НО-3,9х1250х2500 ГОСТ19903-74 К270В-5-III-08пс ГОСТ16523-97 | КГ | 1.74 | 2.83 | 4.9242 |  |  | 4.9242
ВИЕЛ.17.6.368.374 | 800001811200145 | ШИНА АДО 6x80x4000 ГОСТ 15176-89 | КГ | 0.578 | 8.48 | 4.9014 |  |  | 4.9014
ВИЕЛ.17.6.368.374 | 800001336208732 | Лента 65Г-ТШ-С 2,5х460 ГОСТ 2283-79 | КГ | 0.7509 | 6.25 | 4.6931 |  |  | 4.6931
ВИЕЛ.17.6.368.374 | 4320101200 | НАКОНЕЧНИК 35-12-10 М УХЛ3 ГОСТ7386-80 | ШТ | 5 | 0.85 |  |  | 4.25 | 4.25
ВИЕЛ.17.6.368.374 | 723012035051200 | БОЛТ М12Х35.88.019 ГОСТ 7796-70 | ШТ | 15 | 0.28 |  |  | 4.2 | 4.2
ВИЕЛ.17.6.368.374 | 907400019250800 | Наконечник штыревой НШВИ 2,5-8 (КВТ) | ШТ | 400 | 0.01 |  | 4 |  | 4
ВИЕЛ.17.6.368.374 | 800005441517900 | Этикетка самокл. ПЭТ (19.05 мм*19.05 мм) | РУЛОН | 0.0088 | 451.2 | 3.9706 |  |  | 3.9706
ВИЕЛ.17.6.368.374 | 904342100202200 | Выкл.ВК-42-10-2022 | ШТ | 2 | 1.89 |  | 3.78 |  | 3.78
ВИЕЛ.17.6.368.374 | 800002332831257 | Порошковая краска 4-59-19516-2 шагрень RAL 9016 ТУ 2329-029-38537547-2016 | КГ | 0.42697 | 8.47 | 3.6164 |  |  | 3.6164
ВИЕЛ.17.6.368.374 | 800001131122589 | Круг 10,8-h11x4000 ГОСТ7417-75 20-В-Н ГОСТ1051-73 | КГ | 1.1945 | 2.95 | 3.5238 |  |  | 3.5238
ВИЕЛ.17.6.368.374 | 913000449641000 | ЗАКЛЕПКА вытяжная 6,4х10 St/St ISO15979 (арт.721221) | ТЫС.ШТ | 0.048 | 70.89 |  | 3.4027 |  | 3.4027
ВИЕЛ.17.6.368.374 | 4320091000 | НАКОНЕЧНИК 35-10-9-М-УХЛ3 ГОСТ 7386-80 | ШТ | 5 | 0.63 |  |  | 3.15 | 3.15
ВИЕЛ.17.6.368.374 | 800004095150616 | БОЛТ М6х16.58 ГОСТ7798-70 | КГ | 0.96659 | 3.17 | 3.0641 |  |  | 3.0641
ВИЕЛ.17.6.368.374 | 733012000031200 | ГАЙКА 12.8.019-ГОСТ5915-70 | ШТ | 42 | 0.07 |  |  | 2.94 | 2.94
ВИЕЛ.17.6.368.374 | 800002247216002 | Профиль маркировочный ПВХ-Ж-8,5-0,7 ТУ 500525429.002-2003 | М | 14.68 | 0.19 | 2.7892 |  |  | 2.7892
ВИЕЛ.17.6.368.374 | 800004095181645 | Болт М16х45.88 ГОСТ7796-70 | КГ | 0.86634 | 3.03 | 2.625 |  |  | 2.625
ВИЕЛ.17.6.368.374 | 733010000031200 | Гайка М10.8.019 ГОСТ 5915-70 | ШТ | 77 | 0.03 |  |  | 2.31 | 2.31
ВИЕЛ.17.6.368.374 | 800002253100110 | ПРЕСС-МАТЕРИАЛ ДСВ-2-П ГОСТ 17478-95 | КГ | 0.2892 | 7.7 | 2.2268 |  |  | 2.2268
ВИЕЛ.17.6.368.374 | 800001811200112 | ШИНА АДО 5x30x4000 ГОСТ 15176-89 | КГ | 0.306 | 7.06 | 2.1604 |  |  | 2.1604
ВИЕЛ.17.6.368.374 | 800001811200110 | ШИНА АДО 4x30x4000 ГОСТ 15176-89 | КГ | 0.282 | 7.36 | 2.0755 |  |  | 2.0755
ВИЕЛ.17.6.368.374 | 733006000011200 | Гайка М6.5.019 ГОСТ 5915-70 | ШТ | 203 | 0.01 |  |  | 2.03 | 2.03
ВИЕЛ.17.6.368.374 | 908209360015000 | ХОМУТ КАБЕЛЬНЫЙ 3,6х150 | ШТ | 200 | 0.01 |  | 2 |  | 2
ВИЕЛ.17.6.368.374 | 800000990530120 | ЛИСТ БТ-БШ-БД-ПВ-О-1,2х1250х2500 ГОСТ19904-90 К270В-5-III-Г-08пс ГОСТ16523-97 | КГ | 0.5958 | 3.32 | 1.9781 |  |  | 1.9781
ВИЕЛ.17.6.368.374 | 800003551000415 | Провод ПуГВнг(А)-LS 1,5 ТУ16-705.502-2011 | М | 5.025 | 0.39 | 1.9598 |  |  | 1.9598
ВИЕЛ.17.6.368.374 | 800000990220250 | ЛИСТ БТ-БШ-БД-ПВ-О-2,5х1250х2500 ГОСТ19904-90 2-II-ВГ-08пс ГОСТ9045-93 | КГ | 0.7228 | 2.65 | 1.9154 |  |  | 1.9154
ВИЕЛ.17.6.368.374 | 800005441021486 | ЭТИКЕТКА ТНТ-21-486 | РУЛОН | 0.00183 | 1044.11 | 1.9107 |  |  | 1.9107
ВИЕЛ.17.6.368.374 | 800000984211371 | ЛИСТ Б-ПУ-НО-3,0х1250х2500 ГОСТ19903-74 К270В-5-III-08пс ГОСТ16523-97 | КГ | 0.5436 | 3.48 | 1.8917 |  |  | 1.8917
ВИЕЛ.17.6.368.374 | 800004098115022 | ГАЙКА М16.8 ГОСТ 5915-70 | КГ | 0.33849 | 5.26 | 1.7805 |  |  | 1.7805
ВИЕЛ.17.6.368.374 | 800004833410003 | РУКАВ Р3-Ц-10У1 ТУ22-5570-83 | М | 5.1 | 0.34 | 1.734 |  |  | 1.734
ВИЕЛ.17.6.368.374 | 905900270000002 | ПАТРОН Е27 ФпП-01 УХЛ4 ГОСТ 2746.1-88 | ШТ | 2 | 0.8 |  | 1.6 |  | 1.6
ВИЕЛ.17.6.368.374 | 800002248006525 | Трубка термоусаживаемая ТТШс 65/25 10кВ(IEK) | М | 0.204 | 7.84 | 1.5994 |  |  | 1.5994
ВИЕЛ.17.6.368.374 | 800004095181025 | БОЛТ М10х25.88 ГОСТ7796-70 | КГ | 0.46431 | 3.36 | 1.5601 |  |  | 1.5601
ВИЕЛ.17.6.368.374 | 800003551000426 | Провод ПуГВнг(А)-LS 2,5 зелёно-жёлтый ТУ16-705.502-2011 | М | 5.025 | 0.31 | 1.5577 |  |  | 1.5577
ВИЕЛ.17.6.368.374 | 800000987120923 | Л.БТ-0-ПН-3,0x1250x2500 1990490 65Г-3ТУ14-1-4118 | КГ | 0.378 | 4.04 | 1.5271 |  |  | 1.5271
ВИЕЛ.17.6.368.374 | 800000995104197 | ЛИСТ Б-ПН-НО-4х1250х2500 ГОСТ 19903-74 08Х18Н10-М4Б ГОСТ 7350-77 | КГ | 0.139 | 10.66 | 1.4817 |  |  | 1.4817
ВИЕЛ.17.6.368.374 | 800005423110030 | БУМАГА 080 Н750 ГОСТ 23436-83 | КГ | 0.384 | 3.32 | 1.2749 |  |  | 1.2749
ВИЕЛ.17.6.368.374 | 800002512301350 | ПЛАСТИНА 2Н-1 ТМКЩ-М-2 ГОСТ 7338-90 | КГ | 0.4132 | 2.49 | 1.0289 |  |  | 1.0289
ВИЕЛ.17.6.368.374 | 800001831100039 | Анод ГПР 10x150x1000 ЦО ТУ РБ700002421.001-2000 | КГ | 0.099329 | 9.56 | 0.94958 |  |  | 0.94958
ВИЕЛ.17.6.368.374 | 800002296100030 | Стеклотекстолит СТЭФ 1с 3,0мм 1020+-20х1220+-20 ГОСТ12652-74 | КГ | 0.058 | 15.22 | 0.88276 |  |  | 0.88276
ВИЕЛ.17.6.368.374 | 800002248002412 | ТЕРМОУСАЖИВАЕМ.ТРУБКА ТТЭ-С 24/12 ТУ16-503250-84 | М | 1.02 | 0.81 | 0.8262 |  |  | 0.8262
ВИЕЛ.17.6.368.374 | 723112045051200 | Болт М12Х45.88.019 ГОСТ 7798-70 | ШТ | 3 | 0.24 |  |  | 0.72 | 0.72
ВИЕЛ.17.6.368.374 | 800004095150625 | БОЛТ М6х25.58 ГОСТ7798-70 | КГ | 0.22036 | 3.16 | 0.69634 |  |  | 0.69634
ВИЕЛ.17.6.368.374 | 800002312240093 | КРАСКА АКРЭМ-МЕТАЛЛ КРАСНАЯ ТУ231600030319535496 | КГ | 0.06235 | 11.02 | 0.6871 |  |  | 0.6871
ВИЕЛ.17.6.368.374 | 800004098994006 | ШАЙБА 6 65Г ГОСТ6402-70 | КГ | 0.13181 | 5.12 | 0.67487 |  |  | 0.67487
ВИЕЛ.17.6.368.374 | 905802302404000 | ЛАМПА В230-240-40-1 ГОСТ2239-79 | ШТ | 2 | 0.33 |  | 0.66 |  | 0.66
ВИЕЛ.17.6.368.374 | 800004095180830 | БОЛТ М8х30.88 ГОСТ7796-70 | КГ | 0.19128 | 3.44 | 0.658 |  |  | 0.658
ВИЕЛ.17.6.368.374 | 800004095850620 | ВИНТ М6x20.58 ГОСТ17475-80 | КГ | 0.19757 | 3.28 | 0.64802 |  |  | 0.64802
ВИЕЛ.17.6.368.374 | 800004095151035 | БОЛТ М10х35.58 ГОСТ7796-70 | КГ | 0.22536 | 2.84 | 0.64002 |  |  | 0.64002
ВИЕЛ.17.6.368.374 | 800005441161100 | ЗНАК электробезопасности самоклеющийся "Осторожно!Высокое напряжение" 100х100х100 ГОСТ12.4.026 | ШТ | 3 | 0.2 | 0.6 |  |  | 0.6
ВИЕЛ.17.6.368.374 | 908200000303000 | САМОКЛЕЮЩАЯ ПЛОЩАДКА ПОД СТЯЖКИ ТМ 30х30 | ШТ | 15 | 0.04 |  | 0.6 |  | 0.6
ВИЕЛ.17.6.368.374 | 800001811103312 | ЛИСТ АД1Н 0,8x1200x3000 ГОСТ 21631-76 | КГ | 0.0592 | 8.93 | 0.52866 |  |  | 0.52866
ВИЕЛ.17.6.368.374 | 800004098993022 | ШАЙБА 12.65Г ГОСТ 6402-70 | КГ | 0.09315 | 5.62 | 0.5235 |  |  | 0.5235
ВИЕЛ.17.6.368.374 | 100082700050100 | КНОПКА | ШТ | 4 | 0.13 |  |  | 0.52 | 0.52
ВИЕЛ.17.6.368.374 | 800002334050003 | КОМПАЗИЦИЯ ЖЕЛТОГО ХРОМАТИР KN 932022 | КГ | 0.058994 | 8.71 | 0.51384 |  |  | 0.51384
ВИЕЛ.17.6.368.374 | 800005788171300 | Лента спиральная А6х4х8 белая матовая н/г | М | 2.04 | 0.25 | 0.51 |  |  | 0.51
ВИЕЛ.17.6.368.374 | 907400000910800 | Наконечник штыревой НШВИ 1,0-8 (КВТ) | ШТ | 50 | 0.01 |  | 0.5 |  | 0.5
ВИЕЛ.17.6.368.374 | 800001835100050 | АНОД ОЛОВЯННЫЙ 12x200x500 01 ТУ48-21-144-72 | КГ | 0.00723 | 60.01 | 0.43387 |  |  | 0.43387
ВИЕЛ.17.6.368.374 | 800001131122548 | Круг 7,1-h11x4000 ГОСТ7417-75 20-В-Н ГОСТ1051-73 | КГ | 0.2478 | 1.74 | 0.43117 |  |  | 0.43117
ВИЕЛ.17.6.368.374 | 800002312240095 | КРАСКА АКРЭМ-МЕТАЛЛ ЗЕЛЕНАЯ ТУ231600303195354-96 | КГ | 0.06001 | 7.09 | 0.42547 |  |  | 0.42547
ВИЕЛ.17.6.368.374 | 800002312240091 | КРАСКА АКРЭМ-МЕТАЛЛ ЖЕЛТАЯ ТУ2316003031953544-96 | КГ | 0.055944 | 7.28 | 0.40727 |  |  | 0.40727
ВИЕЛ.17.6.368.374 | 800001811102620 | ЛИСТ АД1М 2,0x1200x3000 ГОСТ 21631-76 | КГ | 0.036 | 9.24 | 0.33264 |  |  | 0.33264
ВИЕЛ.17.6.368.374 | 733008000031200 | ГАЙКА М8.8.019 ГОСТ 5915-70 | ШТ | 32 | 0.01 |  |  | 0.32 | 0.32
ВИЕЛ.17.6.368.374 | 800002132290006 | НАТР ЕДКИЙ ТЕХН.ТВ.МАРКИ ТР-1 ГОСТ 2263-79 | КГ | 0.16038 | 1.88 | 0.30151 |  |  | 0.30151
ВИЕЛ.17.6.368.374 | 908200000202000 | САМОКЛЕЮЩАЯ ПЛОЩАДКА ПОД СТЯЖКИ ТМ 20х20 | ШТ | 15 | 0.02 |  | 0.3 |  | 0.3
ВИЕЛ.17.6.368.374 | 800005441514720 | Термотрансферная лента арт.R7020 (110мм*300м) - ед.изм. (рул.) | РУЛОН | 0.00211 | 139.98 | 0.29536 |  |  | 0.29536
ВИЕЛ.17.6.368.374 | 800004098993019 | ШАЙБА 10.65Г ГОСТ 6402-70 | КГ | 0.06633 | 4.23 | 0.28058 |  |  | 0.28058
ВИЕЛ.17.6.368.374 | 800002334050001 | БЛЕСКООБР.ДОБАВКА ЛВ-4584 ТУ 2482-003-33535437-2002 | КГ | 0.020067 | 11 | 0.22074 |  |  | 0.22074
ВИЕЛ.17.6.368.374 | 800002121800090 | Концентрат фосфатирующий Bonderite M-FE 1070G | КГ | 0.074763 | 2.92 | 0.21831 |  |  | 0.21831
ВИЕЛ.17.6.368.374 | 800004095150640 | БОЛТ М6х40.58 ГОСТ7798-70 | КГ | 0.0672 | 3.21 | 0.21571 |  |  | 0.21571
ВИЕЛ.17.6.368.374 | 800005441161080 | ЗНАК электробезопасности самоклеющийся "Заземление" диам.20 ГОСТ 21130 | ШТ | 10 | 0.02 | 0.2 |  |  | 0.2
ВИЕЛ.17.6.368.374 | 800004095281050 | БОЛТ М10х50.88 ГОСТ7795-70 | КГ | 0.0706 | 2.65 | 0.18709 |  |  | 0.18709
ВИЕЛ.17.6.368.374 | 800004098993016 | ШАЙБА 8.65Г ГОСТ 6402-70 | КГ | 0.04017 | 4.36 | 0.17514 |  |  | 0.17514
ВИЕЛ.17.6.368.374 | 800002247216001 | Профиль маркировочный ПВХ-Ж-6,8х0,6 ТУ 500525429.002-2003 | М | 1.07 | 0.16 | 0.1712 |  |  | 0.1712
ВИЕЛ.17.6.368.374 | 800002122120001 | КИСЛОТА СОЛЯНАЯ ТЕХНИЧ.МАРКИ А ГОСТ 857-95 | КГ | 0.40255 | 0.42 | 0.16907 |  |  | 0.16907
ВИЕЛ.17.6.368.374 | 913000349320810 | ЗАКЛЕПКА вытяжная 3,2х8-AIA/St-L ISO 15977 | ТЫС.ШТ | 0.019 | 8.12 |  | 0.15428 |  | 0.15428
ВИЕЛ.17.6.368.374 | 800002121800099 | Травитель для стали Uniclean 501 part2 ISO 9001 | КГ | 0.014883 | 9.43 | 0.14035 |  |  | 0.14035
ВИЕЛ.17.6.368.374 | 800002310009016 | Эмаль для подкраски порошкового ЛКМ RAL 9016 белый | КГ | 0.016 | 8.12 | 0.12992 |  |  | 0.12992
ВИЕЛ.17.6.368.374 | 800000320754174 | Демпфер ИДФУ 754174 серый | ШТ | 2 | 0.06 | 0.12 |  |  | 0.12
ВИЕЛ.17.6.368.374 | 800000990530050 | ЛИСТ БТ-БШ-БД-ПВ-О-0,5х1250х2500 ГОСТ19904-90 К270В-5-III-Г-08пс ГОСТ16523-97 | КГ | 0.034 | 3.29 | 0.11186 |  |  | 0.11186
ВИЕЛ.17.6.368.374 | 800001131126750 | Круг 8-h11x4000 ГОСТ7417-75 45-В-Н ГОСТ1051-73 | КГ | 0.052 | 2.1 | 0.1092 |  |  | 0.1092
ВИЕЛ.17.6.368.374 | 800002121800091 | Усилитель обезжиривания Bonderite C-AD 0555 | КГ | 0.013877 | 7.74 | 0.10741 |  |  | 0.10741
ВИЕЛ.17.6.368.374 | 800002332831550 | КРАСКА ПОРОШКОВАЯ RАL 9016 ГЛАДКАЯ ISО | КГ | 0.01148 | 8.67 | 0.099532 |  |  | 0.099532
ВИЕЛ.17.6.368.374 | 800004095151020 | БОЛТ М10х20.58 ГОСТ7796-70 | КГ | 0.03852 | 2.52 | 0.09707 |  |  | 0.09707
ВИЕЛ.17.6.368.374 | 800000987123101 | Лист БТ-БШ-БД-ПН-О-1х1000х2000 ГОСТ19904-90 65Г-III ТУ14-1-4118-86 | КГ | 0.01 | 9.4 | 0.094 |  |  | 0.094
ВИЕЛ.17.6.368.374 | 800002434230001 | БУТИЛЦЕЛЛОЗОЛЬВ ТЕХН.ТУ6-01-646-77 | КГ | 0.022073 | 3.9 | 0.086084 |  |  | 0.086084
ВИЕЛ.17.6.368.374 | 800002334051014 | Ароматизатор "Апельсин 508" ТУ9154-01100333204-98 | КГ | 0.0015435 | 50.45 | 0.07787 |  |  | 0.07787
ВИЕЛ.17.6.368.374 | 800002121800087 | Усилитель обезжиривания Gardobond additive H7390 | КГ | 0.0051408 | 15.09 | 0.077575 |  |  | 0.077575
ВИЕЛ.17.6.368.374 | 800002121300004 | КИСЛОТА АЗОТНАЯ Х\Ч ГОСТ 4461-77 | КГ | 0.034565 | 2.04 | 0.070513 |  |  | 0.070513
ВИЕЛ.17.6.368.374 | 800005435320048 | КАРТОН Б-1x1500x1020 ГОСТ 4194-88 | КГ | 0.016515 | 4.23 | 0.069858 |  |  | 0.069858
ВИЕЛ.17.6.368.374 | 800002339111554 | Нейтральный моющий препарат Gardoclean R 1554, | КГ | 0.0041996 | 16.62 | 0.069797 |  |  | 0.069797
ВИЕЛ.17.6.368.374 | 913000240812518 | ЗАКЛЕПКА с внутренней резьбой М8х1,25х18,0 стальная цилиндрический бортик В70100 | ТЫС.ШТ | 0.001 | 69.72 |  | 0.06972 |  | 0.06972
ВИЕЛ.17.6.368.374 | 800004095180835 | БОЛТ М8х35.88 ГОСТ7796-70 | КГ | 0.01791 | 3.73 | 0.066804 |  |  | 0.066804
ВИЕЛ.17.6.368.374 | 800001131129410 | Шестигранник 10-h11x4000 ГОСТ8560-78 35-B-Н ГОСТ1051-73 | КГ | 0.1206 | 0.49 | 0.059094 |  |  | 0.059094
ВИЕЛ.17.6.368.374 | 800000241300024 | СМАЗКА СИЛИКОНОВАЯ ТУ2257-0001-54736950-2001 | ШТ | 0.02436 | 2.4 | 0.058464 |  |  | 0.058464
ВИЕЛ.17.6.368.374 | 800002141000010 | Олово сернокислое, Китай | КГ | 0.0010626 | 48.36 | 0.051387 |  |  | 0.051387
ВИЕЛ.17.6.368.374 | 800002121800098 | Травитель для стали Uniclean 501 part1 ISO 9001 | КГ | 0.0029662 | 16.5 | 0.048942 |  |  | 0.048942
ВИЕЛ.17.6.368.374 | 800008318000008 | Салфетка хб 100%,40х40,плотность не менее 100г/кв.м | ШТ | 0.31838 | 0.15 | 0.047757 |  |  | 0.047757
ВИЕЛ.17.6.368.374 | 800004095830616 | Винт М6х16.58 ГОСТ17473-80 | КГ | 0.01688 | 2.69 | 0.045407 |  |  | 0.045407
ВИЕЛ.17.6.368.374 | 800004098115044 | Гайка М4.6 ГОСТ 5927-70 | КГ | 0.0088 | 4.99 | 0.043912 |  |  | 0.043912
ВИЕЛ.17.6.368.374 | 800002121190001 | КИСЛОТА СЕРНАЯ АККУМН. СОРТ1 ГОСТ 667-73 | КГ | 0.11542 | 0.38 | 0.04386 |  |  | 0.04386
ВИЕЛ.17.6.368.374 | 800000990530080 | ЛИСТ БТ-БШ-БД-ПВ-О-0,8х1250х2500 ГОСТ19904-90 К270В-5-III-Г-08пс ГОСТ16523-97 | КГ | 0.015876 | 2.61 | 0.041436 |  |  | 0.041436
ВИЕЛ.17.6.368.374 | 903000080096400 | Шайба стопорная оц 6,4 DIN 6798-A Zn Германия | ШТ | 2 | 0.02 |  | 0.04 |  | 0.04
ВИЕЛ.17.6.368.374 | 800001131126779 | Круг 12-h11x4000 ГОСТ7417-75 45-В-Н ГОСТ1051-73 | КГ | 0.017 | 2.25 | 0.03825 |  |  | 0.03825
ВИЕЛ.17.6.368.374 | 800002388920011 | РАСТВОРИТЕЛЬ N646 ГОСТ 18188-72 | КГ | 0.014618 | 2.57 | 0.037567 |  |  | 0.037567
ВИЕЛ.17.6.368.374 | 800004095830416 | Винт М4х16.58 ГОСТ17473-80 | КГ | 0.01008 | 3.59 | 0.036187 |  |  | 0.036187
ВИЕЛ.17.6.368.374 | 800002148130001 | ТРИНАТРИЙФОСФАТ ГОСТ201-76Е | КГ | 0.021888 | 1.65 | 0.036115 |  |  | 0.036115
ВИЕЛ.17.6.368.374 | 800002123230001 | ОКИСЬ ЦИНКА Х/Ч ГОСТ 10262-73 | КГ | 0.0044347 | 8 | 0.035478 |  |  | 0.035478
ВИЕЛ.17.6.368.374 | 800002143000001 | ВИСМУТ АЗОТНОКИСЛЫЙ ПЯТИВОДНЫЙ Ч.ГОСТ 4110-75 | КГ | 0.0009426 | 37.29 | 0.03515 |  |  | 0.03515
ВИЕЛ.17.6.368.374 | 800002229250552 | Пеногаситель Gardobond Additive H 7532 ISO 9001 | КГ | 0.0001414 | 190.21 | 0.026896 |  |  | 0.026896
ВИЕЛ.17.6.368.374 | 800002131110001 | СОДА КАЛЬЦИНИРОВ.ТЕХН.МАРКИБ 1С ГОСТ5100-85Е | КГ | 0.036737 | 0.66 | 0.024247 |  |  | 0.024247
ВИЕЛ.17.6.368.374 | 800000243210008 | СМАЗКА ЦИАТИМ-201 ГОСТ 6267-74 | КГ | 0.004 | 5.13 | 0.02052 |  |  | 0.02052
ВИЕЛ.17.6.368.374 | 800004095830412 | Винт М4х12.58 ГОСТ17473-80 | КГ | 0.0069 | 2.6 | 0.01794 |  |  | 0.01794
ВИЕЛ.17.6.368.374 | 800002334050005 | ОБЕЗЖИРИВ.ДОБАВКА НТ ТУ6-36-5800151-506-91 | КГ | 0.003238 | 5.01 | 0.016222 |  |  | 0.016222
ВИЕЛ.17.6.368.374 | 800008318000001 | ПОЛОТНО ХОЛСТОПРОШИВНОЕ ОБТИРОЧНОЕ ГОСТ14253-83 | ПОГ.М | 0.020509 | 0.75 | 0.015381 |  |  | 0.015381
ВИЕЛ.17.6.368.374 | 800008218130015 | Ткань полипропеленовая артикул КС-34/110 | ПОГ.М | 0.0019206 | 8 | 0.015365 |  |  | 0.015365
ВИЕЛ.17.6.368.374 | 800002388920020 | Растворитель эмали для подкраски | Л. | 0.004 | 3.63 | 0.01452 |  |  | 0.01452
ВИЕЛ.17.6.368.374 | 800004098994004 | ШАЙБА 4 65Г ГОСТ6402-70 | КГ | 0.00209 | 6.71 | 0.014024 |  |  | 0.014024
ВИЕЛ.17.6.368.374 | 800002638200010 | ТРИЛОН Б ГОСТ 10652-73 | КГ | 0.0020574 | 5.35 | 0.011007 |  |  | 0.011007
ВИЕЛ.17.6.368.374 | 800001314402100 | Проволока Б-2-1 ГОСТ9389-75 | КГ | 0.00514 | 1.9 | 0.009766 |  |  | 0.009766
ВИЕЛ.17.6.368.374 | 800000211910001 | БЕНЗИН-РАСТВОРИТЕЛЬ (УАЙТ-СПИРИТ) ГОСТ 3134-78 | КГ | 0.003176 | 2.63 | 0.0083529 |  |  | 0.0083529
ВИЕЛ.17.6.368.374 | 800002311410001 | ЛАК МЛ-92 ГОСТ 15865-70 | КГ | 0.00236 | 3.45 | 0.008142 |  |  | 0.008142
ВИЕЛ.17.6.368.374 | 800002114110001 | КИСЛОРОД ГАЗООБР.ТЕХН.СОРТ 1 ГОСТ 5583-78 | М.КУБ. | 0.009 | 0.9 | 0.0081 |  |  | 0.0081
ВИЕЛ.17.6.368.374 | 800001582000010 | АНОДЫ ГРАФИТИРОВАННЫЕ А-1 ОСТ48-274-84 | КГ | 0.000462 | 15 | 0.00693 |  |  | 0.00693
ВИЕЛ.17.6.368.374 | 800002121300001 | КИСЛОТА АЗОТНАЯ неконцентрированная С1 ТУРБ50003Б524109-2004 | КГ | 0.01371 | 0.48 | 0.0065808 |  |  | 0.0065808
ВИЕЛ.17.6.368.374 | 800002483120010 | ВЕЩЕСТВО ВСПОМОГАТЕЛЬНОЕ ОП-7 ГОСТ 8433-81 | КГ | 0.0007392 | 8.5 | 0.0062832 |  |  | 0.0062832
ВИЕЛ.17.6.368.374 | 800002414210001 | ТОЛУОЛ НЕФТЯНОЙ МАРКИ А СО ЗНАКОМ КАЧ.14710-78 | КГ | 0.00228 | 2.35 | 0.005358 |  |  | 0.005358
ВИЕЛ.17.6.368.374 | 800009677290010 | КИСТЬ ХУД.N10 ТУ17-15-07-89 | ШТ | 0.00702 | 0.69 | 0.0048438 |  |  | 0.0048438
ВИЕЛ.17.6.368.374 | 800001374100021 | СЕТКА 2-1-04 НУ ГОСТ 3826-82 | М.КВ. | 0.0005187 | 9.12 | 0.0047305 |  |  | 0.0047305
ВИЕЛ.17.6.368.374 | 800008278700010 | ТКАНЬ ДЛЯ СИТ.АРТ.38К ГОСТ 4403-91 | М | 0.0003057 | 14.68 | 0.0044877 |  |  | 0.0044877
ВИЕЛ.17.6.368.374 | 800002121200006 | КИСЛОТА СЕРНАЯ Х/Ч ГОСТ 4204-77 | КГ | 0.0029568 | 1.31 | 0.0038734 |  |  | 0.0038734
ВИЕЛ.17.6.368.374 | 800008441110010 | ПЕРЧАТКИ ВЯЗАННЫЕ ГОСТ 5007-75 | ПАРА | 0.0051579 | 0.29 | 0.0014958 |  |  | 0.0014958
ВИЕЛ.17.6.368.374 | 800009677210002 | КИСТЬ МАЛЯРНАЯ КР-30 ГОСТ 10597-87 | ШТ | 0.0005702 | 1.59 | 0.00090662 |  |  | 0.00090662
ВИЕЛ.17.6.368.374 | 800000243210010 | СМАЗКА ЦИАТИМ-221 ГОСТ 9433-80 | КГ | 4e-05 | 22.31 | 0.0008924 |  |  | 0.0008924
ВИЕЛ.17.6.368.374 | 800002272410150 | НИТКИ АРМИРОВАННЫЕ 150 ЛХ ГОСТ30226-93 | М | 0.07491 | 0.01 | 0.0007491 |  |  | 0.0007491
ВИЕЛ.17.6.368.374 | 800002493210050 | АКВА-АУРАТ ТУ-09-05-1456-96 | КГ | 0.0003696 | 1.9 | 0.00070224 |  |  | 0.00070224
ВИЕЛ.17.6.368.374 | 800009277520001 | КЛЕЙ МЕЗДРОВЫЙ КМЭ ГОСТ 3252-80 | КГ | 0.000342 | 0.91 | 0.00031122 |  |  | 0.00031122
ВИЕЛ.17.6.368.374 | 800002272411000 | Шпагат полимерный технический ППЭ 1000 текс ТУ РБ00204056-078-94 | КГ | 4.62e-05 | 5.21 | 0.0002407 |  |  | 0.0002407
ВИЕЛ.17.6.368.374 | 800002152180001 | НАТРИЙ ХЛОРИСТЫЙ Х/Ч.ГОСТ 4233-77 | КГ | 0.000111 | 0.26 | 2.886e-05 |  |  | 2.886e-05
ВИЕЛ.17.6.368.409 | 907300100000400 | ИЗОЛЯТОР ИО-10-4 УХЛ3 ГОСТ Р 52034-2008 | ШТ | 9 | 5.48 |  | 49.32 |  | 49.32
ВИЕЛ.17.6.368.409 | 907300100037500 | ИЗОЛЯТОР ИОР-10-3,75 УХЛ2 ГОСТ Р 52034-2003 | ШТ | 6 | 6.17 |  | 37.02 |  | 37.02
ВИЕЛ.17.6.368.409 | 903000336172500 | Гайка квадратная с держателем Mesan,М6,Р=1,7-2,5мм,к.н.2401 | ШТ | 80 | 0.32 |  | 25.6 |  | 25.6
ВИЕЛ.17.6.368.409 | 902501322510400 | Фототиристор ТФ132-25-10-4 У3 | ШТ | 2 | 11.13 |  | 22.26 |  | 22.26
ВИЕЛ.17.6.368.409 | 907310750657300 | ИЗОЛЯТОР ИТГР-10-750-65-73 ГОСТ9984-85 | ШТ | 3 | 6.32 |  | 18.96 |  | 18.96
ВИЕЛ.17.6.368.409 | 902800110000000 | БЛОК-ЗАМОК ЗБ-1М УХЛ2 ТУ 3428-001-00468683-94 | ШТ | 1 | 18.72 |  | 18.72 |  | 18.72
ВИЕЛ.17.6.368.409 | 903018220065160 | Заклепка 6,5х16,5 арт. G1822006516 Bralo | ШТ | 32 | 0.56 |  | 17.92 |  | 17.92
ВИЕЛ.17.6.368.409 | 909409912100000 | ПЕТЛЯ накладная код 099.1.2.1 | ШТ | 4 | 4.33 |  | 17.32 |  | 17.32
ВИЕЛ.17.6.368.409 | 907400000910800 | Наконечник штыревой НШВИ 1,0-8 (КВТ) | ШТ | 800 | 0.01 |  | 8 |  | 8
ВИЕЛ.17.6.368.409 | 903000420061200 | Саморез 6х12 DIN 7500 Е ZN | ШТ | 32 | 0.12 |  | 3.84 |  | 3.84
ВИЕЛ.17.6.368.409 | 904342100202200 | Выкл.ВК-42-10-2022 | ШТ | 2 | 1.89 |  | 3.78 |  | 3.78
ВИЕЛ.17.6.368.409 | 903000031691500 | ГАЙКА 16х1,5 DIN 937 | ШТ | 3 | 1.04 |  | 3.12 |  | 3.12
ВИЕЛ.17.6.368.409 | 907400019250800 | Наконечник штыревой НШВИ 2,5-8 (КВТ) | ШТ | 300 | 0.01 |  | 3 |  | 3
ВИЕЛ.17.6.368.409 | 913000449641000 | ЗАКЛЕПКА вытяжная 6,4х10 St/St ISO15979 (арт.721221) | ТЫС.ШТ | 0.042 | 70.89 |  | 2.9774 |  | 2.9774
ВИЕЛ.17.6.368.409 | 908209360015000 | ХОМУТ КАБЕЛЬНЫЙ 3,6х150 | ШТ | 200 | 0.01 |  | 2 |  | 2
ВИЕЛ.17.6.368.409 | 905900270000002 | ПАТРОН Е27 ФпП-01 УХЛ4 ГОСТ 2746.1-88 | ШТ | 2 | 0.8 |  | 1.6 |  | 1.6
ВИЕЛ.17.6.368.409 | 907600700000000 | Торцевой упор ВТО код ВТ007 | ШТ | 2 | 0.6 |  | 1.2 |  | 1.2
ВИЕЛ.17.6.368.409 | 902803680001500 | Ключ 368-15 | ШТ | 1 | 1.07 |  | 1.07 |  | 1.07
ВИЕЛ.17.6.368.409 | 903000080096400 | Шайба стопорная оц 6,4 DIN 6798-A Zn Германия | ШТ | 38 | 0.02 |  | 0.76 |  | 0.76
ВИЕЛ.17.6.368.409 | 905802302404000 | ЛАМПА В230-240-40-1 ГОСТ2239-79 | ШТ | 2 | 0.33 |  | 0.66 |  | 0.66
ВИЕЛ.17.6.368.409 | 907400009250600 | Наконечник кольцевой НКИ 2,5-6 (КВТ) | ШТ | 10 | 0.06 |  | 0.6 |  | 0.6
ВИЕЛ.17.6.368.409 | 908200000303000 | САМОКЛЕЮЩАЯ ПЛОЩАДКА ПОД СТЯЖКИ ТМ 30х30 | ШТ | 15 | 0.04 |  | 0.6 |  | 0.6
ВИЕЛ.17.6.368.409 | 907302220052100 | Торцевой изолятор HMT.2/2+2/PT/GR, код HM521GR | ШТ | 1 | 0.49 |  | 0.49 |  | 0.49
ВИЕЛ.17.6.368.409 | 913000820405000 | Винт М4х50 DIN7985 | ТЫС.ШТ | 0.012 | 31.42 |  | 0.37704 |  | 0.37704
ВИЕЛ.17.6.368.409 | 908200000202000 | САМОКЛЕЮЩАЯ ПЛОЩАДКА ПОД СТЯЖКИ ТМ 20х20 | ШТ | 15 | 0.02 |  | 0.3 |  | 0.3
ВИЕЛ.17.6.368.409 | 913000349320810 | ЗАКЛЕПКА вытяжная 3,2х8-AIA/St-L ISO 15977 | ТЫС.ШТ | 0.022 | 8.12 |  | 0.17864 |  | 0.17864
ВИЕЛ.17.6.368.409 | 908100220000000 | КОЛЬЦО А22 DIN 471 | ШТ | 3 | 0.04 |  | 0.12 |  | 0.12
ВИЕЛ.17.6.368.409 | 401482100090000 | Втулка | ШТ | 8 | 1.12 |  |  | 8.96 | 8.96
ВИЕЛ.17.6.368.409 | 723012035051200 | БОЛТ М12Х35.88.019 ГОСТ 7796-70 | ШТ | 9 | 0.28 |  |  | 2.52 | 2.52
ВИЕЛ.17.6.368.409 | 733006000011200 | Гайка М6.5.019 ГОСТ 5915-70 | ШТ | 177 | 0.01 |  |  | 1.77 | 1.77
ВИЕЛ.17.6.368.409 | 4320101200 | НАКОНЕЧНИК 35-12-10 М УХЛ3 ГОСТ7386-80 | ШТ | 2 | 0.85 |  |  | 1.7 | 1.7
ВИЕЛ.17.6.368.409 | 723010035051200 | БОЛТ М10Х35.88.019 ГОСТ 7796-70 | ШТ | 12 | 0.13 |  |  | 1.56 | 1.56
ВИЕЛ.17.6.368.409 | 4320091000 | НАКОНЕЧНИК 35-10-9-М-УХЛ3 ГОСТ 7386-80 | ШТ | 2 | 0.63 |  |  | 1.26 | 1.26
ВИЕЛ.17.6.368.409 | 733010000031200 | Гайка М10.8.019 ГОСТ 5915-70 | ШТ | 22 | 0.03 |  |  | 0.66 | 0.66
ВИЕЛ.17.6.368.409 | 733012000031200 | ГАЙКА 12.8.019-ГОСТ5915-70 | ШТ | 5 | 0.07 |  |  | 0.35 | 0.35
ВИЕЛ.17.6.368.409 | 100082700050100 | КНОПКА | ШТ | 2 | 0.13 |  |  | 0.26 | 0.26
ВИЕЛ.17.6.368.409 | 733008000031200 | ГАЙКА М8.8.019 ГОСТ 5915-70 | ШТ | 10 | 0.01 |  |  | 0.1 | 0.1
ВИЕЛ.17.6.368.409 | 713008025041200 | ВИНТ М8Х25.58.019 ГОСТ17475-80 | ШТ | 4 | 0.02 |  |  | 0.08 | 0.08
ВИЕЛ.17.6.368.409 | 800001831000200 | Сталь ОЦ Б-ПН-НО-2,0х1250х2500 ГОСТ 19904-74 08пс ОН-МТ-1 ГОСТ 14918-80 | КГ | 227.623 | 4.92 | 1119.9052 |  |  | 1119.9052
ВИЕЛ.17.6.368.409 | 800001844200550 | Шина ШМТ 5,0х50 ГОСТ 434-78 | КГ | 5.426 | 16.24 | 88.1182 |  |  | 88.1182
ВИЕЛ.17.6.368.409 | 800001844103212 | ЛИСТ ДПРНМ 8.0х600х2000 М3 ГОСТ1173-2006 | КГ | 3.438 | 22.61 | 77.7332 |  |  | 77.7332
ВИЕЛ.17.6.368.409 | 800000990330204 | ЛИСТ БТ-БШ-БД-ПВ-О-2,0х1400х3000 ГОСТ19904-90 2-II-ВГ-08пс ГОСТ9045-93 | КГ | 20.081 | 2.93 | 58.8373 |  |  | 58.8373
ВИЕЛ.17.6.368.409 | 800001844103208 | ЛИСТ ДПРНМ 4.0х600х2000 М3 ГОСТ1173-2006 | КГ | 2.262 | 23.78 | 53.7904 |  |  | 53.7904
ВИЕЛ.17.6.368.409 | 800001831000275 | Прокат ГЦ-3,0х1250х2500-Б-НО-02-Н-275-ПР ГОСТ Р 52246-2004 | КГ | 10.092 | 3.83 | 38.6524 |  |  | 38.6524
ВИЕЛ.17.6.368.409 | 800001831000150 | Сталь ОЦ Б-ПН-НО-1,5х1250х2500 ГОСТ 19904-74 08пс ОН-МТ-1 ГОСТ 14918-80 | КГ | 6.512 | 2.74 | 17.8429 |  |  | 17.8429
ВИЕЛ.17.6.368.409 | 800000990330202 | ЛИСТ БТ-БШ-БД-ПВ-О-2,0х1250х2500 ГОСТ19904-90 2-II-ВГ-08пс ГОСТ9045-93 | КГ | 5.4355 | 3.19 | 17.3392 |  |  | 17.3392
ВИЕЛ.17.6.368.409 | 800001131122710 | Круг 22-h11x4000 ГОСТ7417-75 20-В-Н ГОСТ1051-73 | КГ | 5.967 | 2.73 | 16.2899 |  |  | 16.2899
ВИЕЛ.17.6.368.409 | 800001844200161 | ШИНА ШМТ 4,0x30 ГОСТ 434-78 | КГ | 0.936 | 13.76 | 12.8794 |  |  | 12.8794
ВИЕЛ.17.6.368.409 | 800000971530394 | ЛИСТ Б-ПН-НО-3,9х1400х2800 ГОСТ19903-74 К270В-5-III-08пс ГОСТ16523-97 | КГ | 6.24 | 1.86 | 11.6064 |  |  | 11.6064
ВИЕЛ.17.6.368.409 | 800005441178100 | MK-8RB-BLACK Лента красящая риббон 100м погонных в катридже | ШТ | 0.2813 | 40.07 | 11.2717 |  |  | 11.2717
ВИЕЛ.17.6.368.409 | 800002226413040 | Поликарбонат монолитный 4,прозрачный | М.КВ. | 0.174 | 53.75 | 9.3525 |  |  | 9.3525
ВИЕЛ.17.6.368.409 | 800000971203085 | ЛИСТ Б-ПУ-НО 5х1500х6000 ГОСТ19903-2015 Ст3сп5 ГОСТ 14637-89 | КГ | 3.723 | 2.39 | 8.898 |  |  | 8.898
ВИЕЛ.17.6.368.409 | 800005441517900 | Этикетка самокл. ПЭТ (19.05 мм*19.05 мм) | РУЛОН | 0.0165 | 451.2 | 7.4448 |  |  | 7.4448
ВИЕЛ.17.6.368.409 | 800000990220250 | ЛИСТ БТ-БШ-БД-ПВ-О-2,5х1250х2500 ГОСТ19904-90 2-II-ВГ-08пс ГОСТ9045-93 | КГ | 2.7778 | 2.65 | 7.3612 |  |  | 7.3612
ВИЕЛ.17.6.368.409 | 800001131122792 | Круг 30-h11x4000 ГОСТ7417-75 20-В-Н ГОСТ1051-73 | КГ | 4.608 | 1.56 | 7.1885 |  |  | 7.1885
ВИЕЛ.17.6.368.409 | 800001844309120 | ЛЕНТА ДПРНТ 0,1x40 НДМ1 ТУ48-21-854-88 | КГ | 0.332 | 21.14 | 7.0185 |  |  | 7.0185
ВИЕЛ.17.6.368.409 | 800000971530390 | ЛИСТ Б-ПН-НО-3,9х1250х2500 ГОСТ19903-74 К270В-5-III-08пс ГОСТ16523-97 | КГ | 2.349 | 2.83 | 6.6477 |  |  | 6.6477
ВИЕЛ.17.6.368.409 | 800001844103204 | ЛИСТ ДПРНМ 2.0х600х2000 М3 ГОСТ1173-2006 | КГ | 0.342 | 17.41 | 5.9542 |  |  | 5.9542
ВИЕЛ.17.6.368.409 | 800003551000471 | Провод ПуГВ-1х 35 зелено-желтый ТУ16-705.501-2010 | М | 0.6533 | 9.1 | 5.945 |  |  | 5.945
ВИЕЛ.17.6.368.409 | 800001131122890 | Круг 40-h11x4000 ГОСТ7417-75 20-В-Н ГОСТ1051-73 | КГ | 2.455 | 2.03 | 4.9836 |  |  | 4.9836
ВИЕЛ.17.6.368.409 | 800001131128432 | КВАДРАТ 32-h11х4000 ГОСТ8559-75 35-В-Т ГОСТ1051-88 | КГ | 2.19 | 2.23 | 4.8837 |  |  | 4.8837
ВИЕЛ.17.6.368.409 | 800000995104197 | ЛИСТ Б-ПН-НО-4х1250х2500 ГОСТ 19903-74 08Х18Н10-М4Б ГОСТ 7350-77 | КГ | 0.447 | 10.66 | 4.765 |  |  | 4.765
ВИЕЛ.17.6.368.409 | 800002332831257 | Порошковая краска 4-59-19516-2 шагрень RAL 9016 ТУ 2329-029-38537547-2016 | КГ | 0.55032 | 8.47 | 4.6612 |  |  | 4.6612
ВИЕЛ.17.6.368.409 | 800000927305175 | УГОЛОК В-50х50х5х9000 ГОСТ8509-93 Ст3пс2 ГОСТ535-2005 | КГ | 3.78 | 1.2 | 4.536 |  |  | 4.536
ВИЕЛ.17.6.368.409 | 800001844103206 | ЛИСТ ДПРНМ 3.0х600х2000 М3 ГОСТ1173-2006 | КГ | 0.252 | 15.81 | 3.9841 |  |  | 3.9841
ВИЕЛ.17.6.368.409 | 800001835100050 | АНОД ОЛОВЯННЫЙ 12x200x500 01 ТУ48-21-144-72 | КГ | 0.055669 | 60.01 | 3.3407 |  |  | 3.3407
ВИЕЛ.17.6.368.409 | 800002247216001 | Профиль маркировочный ПВХ-Ж-6,8х0,6 ТУ 500525429.002-2003 | М | 17.12 | 0.16 | 2.7392 |  |  | 2.7392
ВИЕЛ.17.6.368.409 | 800004095181645 | Болт М16х45.88 ГОСТ7796-70 | КГ | 0.86634 | 3.03 | 2.625 |  |  | 2.625
ВИЕЛ.17.6.368.409 | 800004095150616 | БОЛТ М6х16.58 ГОСТ7798-70 | КГ | 0.80648 | 3.17 | 2.5565 |  |  | 2.5565
ВИЕЛ.17.6.368.409 | 800001844901500 | ПРОВОЛОКА ММ-5,00 ТУ16.К71-087-90 | КГ | 0.136 | 18.55 | 2.5228 |  |  | 2.5228
ВИЕЛ.17.6.368.409 | 800002253100110 | ПРЕСС-МАТЕРИАЛ ДСВ-2-П ГОСТ 17478-95 | КГ | 0.2892 | 7.7 | 2.2268 |  |  | 2.2268
ВИЕЛ.17.6.368.409 | 800002247216002 | Профиль маркировочный ПВХ-Ж-8,5-0,7 ТУ 500525429.002-2003 | М | 11.01 | 0.19 | 2.0919 |  |  | 2.0919
ВИЕЛ.17.6.368.409 | 800000990220300 | ЛИСТ БТ-БШ-БД-ПВ-О-3х1250х2500 ГОСТ19904-90 2-II-ВГ-08пс ГОСТ9045-93 | КГ | 0.541 | 3.32 | 1.7961 |  |  | 1.7961
ВИЕЛ.17.6.368.409 | 800004098115022 | ГАЙКА М16.8 ГОСТ 5915-70 | КГ | 0.33849 | 5.26 | 1.7805 |  |  | 1.7805
ВИЕЛ.17.6.368.409 | 800000987120923 | Л.БТ-0-ПН-3,0x1250x2500 1990490 65Г-3ТУ14-1-4118 | КГ | 0.378 | 4.04 | 1.5271 |  |  | 1.5271
ВИЕЛ.17.6.368.409 | 800001831100039 | Анод ГПР 10x150x1000 ЦО ТУ РБ700002421.001-2000 | КГ | 0.15966 | 9.56 | 1.5263 |  |  | 1.5263
ВИЕЛ.17.6.368.409 | 800000990530120 | ЛИСТ БТ-БШ-БД-ПВ-О-1,2х1250х2500 ГОСТ19904-90 К270В-5-III-Г-08пс ГОСТ16523-97 | КГ | 0.4536 | 3.32 | 1.506 |  |  | 1.506
ВИЕЛ.17.6.368.409 | 800000990530100 | ЛИСТ БТ-БШ-БД-ПВ-О-1х1250х2500 ГОСТ19904-90 К270В-5-III-Г-08пс ГОСТ16523-97 | КГ | 0.47126 | 2.94 | 1.3855 |  |  | 1.3855
ВИЕЛ.17.6.368.409 | 800000984211371 | ЛИСТ Б-ПУ-НО-3,0х1250х2500 ГОСТ19903-74 К270В-5-III-08пс ГОСТ16523-97 | КГ | 0.375 | 3.48 | 1.305 |  |  | 1.305
ВИЕЛ.17.6.368.409 | 800001131122560 | Круг 8-h11x4000 ГОСТ7417-75 20-В-Н ГОСТ1051-73 | КГ | 0.48 | 2.68 | 1.2864 |  |  | 1.2864
ВИЕЛ.17.6.368.409 | 800001131128460 | Квадрат 20-h11х4000 ГОСТ8559-75 20-В-Н ГОСТ1051-73 | КГ | 0.471 | 2.52 | 1.1869 |  |  | 1.1869
ВИЕЛ.17.6.368.409 | 800000987123101 | Лист БТ-БШ-БД-ПН-О-1х1000х2000 ГОСТ19904-90 65Г-III ТУ14-1-4118-86 | КГ | 0.12 | 9.4 | 1.128 |  |  | 1.128
ВИЕЛ.17.6.368.409 | 800001336208732 | Лента 65Г-ТШ-С 2,5х460 ГОСТ 2283-79 | КГ | 0.1665 | 6.25 | 1.0406 |  |  | 1.0406
ВИЕЛ.17.6.368.409 | 800001845100400 | ЛИСТ ДПРНМ 0.5Х600Х2000 Л63 ГОСТ2208-2007 | КГ | 0.048 | 21.04 | 1.0099 |  |  | 1.0099
ВИЕЛ.17.6.368.409 | 800004095181230 | БОЛТ М12х30.88 ГОСТ7796-70 | КГ | 0.30568 | 3.18 | 0.97206 |  |  | 0.97206
ВИЕЛ.17.6.368.409 | 800001131129419 | Шестигранник 19-h11x4000 ГОСТ8560-78 35-B-Н ГОСТ1051-73 | КГ | 0.333 | 2.73 | 0.90909 |  |  | 0.90909
ВИЕЛ.17.6.368.409 | 800002296100030 | Стеклотекстолит СТЭФ 1с 3,0мм 1020+-20х1220+-20 ГОСТ12652-74 | КГ | 0.058 | 15.22 | 0.88276 |  |  | 0.88276
ВИЕЛ.17.6.368.409 | 800000971205114 | ЛИСТ Б-ПУ-НО- 6х1500х6000 ГОСТ19903-2015 Ст3сп5 ГОСТ 14637-89 | КГ | 0.34 | 2.43 | 0.8262 |  |  | 0.8262
ВИЕЛ.17.6.368.409 | 800002334050003 | КОМПАЗИЦИЯ ЖЕЛТОГО ХРОМАТИР KN 932022 | КГ | 0.094315 | 8.71 | 0.82148 |  |  | 0.82148
ВИЕЛ.17.6.368.409 | 800004095180835 | БОЛТ М8х35.88 ГОСТ7796-70 | КГ | 0.21492 | 3.73 | 0.80165 |  |  | 0.80165
ВИЕЛ.17.6.368.409 | 800001314402300 | ПРОВОЛОКА Б-2-3,00 ГОСТ 9389-75 | КГ | 0.3024 | 2.65 | 0.80136 |  |  | 0.80136
ВИЕЛ.17.6.368.409 | 800001314200305 | Проволока 1,2 Св-08Г2С-О (K-300) ГОСТ2246-70 | КГ | 0.23552 | 3.26 | 0.7678 |  |  | 0.7678
ВИЕЛ.17.6.368.409 | 800004095150625 | БОЛТ М6х25.58 ГОСТ7798-70 | КГ | 0.22036 | 3.16 | 0.69634 |  |  | 0.69634
ВИЕЛ.17.6.368.409 | 800004095180830 | БОЛТ М8х30.88 ГОСТ7796-70 | КГ | 0.19128 | 3.44 | 0.658 |  |  | 0.658
ВИЕЛ.17.6.368.409 | 800004095180825 | БОЛТ М8х25.88 ГОСТ7796-70 | КГ | 0.1668 | 3.59 | 0.59881 |  |  | 0.59881
ВИЕЛ.17.6.368.409 | 800001131122608 | Круг 12-h11x4000 ГОСТ7417-75 10-В-Н ГОСТ1051-73 | КГ | 0.363 | 1.58 | 0.57354 |  |  | 0.57354
ВИЕЛ.17.6.368.409 | 800004098994006 | ШАЙБА 6 65Г ГОСТ6402-70 | КГ | 0.10878 | 5.12 | 0.55695 |  |  | 0.55695
ВИЕЛ.17.6.368.409 | 800004095150640 | БОЛТ М6х40.58 ГОСТ7798-70 | КГ | 0.168 | 3.21 | 0.53928 |  |  | 0.53928
ВИЕЛ.17.6.368.409 | 800002132290006 | НАТР ЕДКИЙ ТЕХН.ТВ.МАРКИ ТР-1 ГОСТ 2263-79 | КГ | 0.2761 | 1.88 | 0.51907 |  |  | 0.51907
ВИЕЛ.17.6.368.409 | 800004095850620 | ВИНТ М6x20.58 ГОСТ17475-80 | КГ | 0.15128 | 3.28 | 0.49621 |  |  | 0.49621
ВИЕЛ.17.6.368.409 | 800001314404440 | Проволока 4,35-П-1-10 ГОСТ5663-79 | КГ | 0.13293 | 3.51 | 0.46657 |  |  | 0.46657
ВИЕЛ.17.6.368.409 | 800001131126750 | Круг 8-h11x4000 ГОСТ7417-75 45-В-Н ГОСТ1051-73 | КГ | 0.2176 | 2.1 | 0.45696 |  |  | 0.45696
ВИЕЛ.17.6.368.409 | 800004095181025 | БОЛТ М10х25.88 ГОСТ7796-70 | КГ | 0.13266 | 3.36 | 0.44574 |  |  | 0.44574
ВИЕЛ.17.6.368.409 | 800005441514720 | Термотрансферная лента арт.R7020 (110мм*300м) - ед.изм. (рул.) | РУЛОН | 0.003026 | 139.98 | 0.42358 |  |  | 0.42358
ВИЕЛ.17.6.368.409 | 800005441161100 | ЗНАК электробезопасности самоклеющийся "Осторожно!Высокое напряжение" 100х100х100 ГОСТ12.4.026 | ШТ | 2 | 0.2 | 0.4 |  |  | 0.4
ВИЕЛ.17.6.368.409 | 800002141000010 | Олово сернокислое, Китай | КГ | 0.0081432 | 48.36 | 0.39381 |  |  | 0.39381
ВИЕЛ.17.6.368.409 | 800002339111554 | Нейтральный моющий препарат Gardoclean R 1554, | КГ | 0.021314 | 16.62 | 0.35423 |  |  | 0.35423
ВИЕЛ.17.6.368.409 | 800005435320048 | КАРТОН Б-1x1500x1020 ГОСТ 4194-88 | КГ | 0.082575 | 4.23 | 0.34929 |  |  | 0.34929
ВИЕЛ.17.6.368.409 | 800002334050001 | БЛЕСКООБР.ДОБАВКА ЛВ-4584 ТУ 2482-003-33535437-2002 | КГ | 0.030943 | 11 | 0.34037 |  |  | 0.34037
ВИЕЛ.17.6.368.409 | 800001811102620 | ЛИСТ АД1М 2,0x1200x3000 ГОСТ 21631-76 | КГ | 0.036 | 9.24 | 0.33264 |  |  | 0.33264
ВИЕЛ.17.6.368.409 | 800004098993022 | ШАЙБА 12.65Г ГОСТ 6402-70 | КГ | 0.05865 | 5.62 | 0.32961 |  |  | 0.32961
ВИЕЛ.17.6.368.409 | 800004095151035 | БОЛТ М10х35.58 ГОСТ7796-70 | КГ | 0.11268 | 2.84 | 0.32001 |  |  | 0.32001
ВИЕЛ.17.6.368.409 | 800001131122673 | Круг 18,3-h11х4000 ГОСТ7417-75 20-B-Н ГОСТ1051-73 | КГ | 0.13845 | 2.3 | 0.31844 |  |  | 0.31844
ВИЕЛ.17.6.368.409 | 800005423110030 | БУМАГА 080 Н750 ГОСТ 23436-83 | КГ | 0.09 | 3.32 | 0.2988 |  |  | 0.2988
ВИЕЛ.17.6.368.409 | 800002122120001 | КИСЛОТА СОЛЯНАЯ ТЕХНИЧ.МАРКИ А ГОСТ 857-95 | КГ | 0.69923 | 0.42 | 0.29368 |  |  | 0.29368
ВИЕЛ.17.6.368.409 | 800002121800090 | Концентрат фосфатирующий Bonderite M-FE 1070G | КГ | 0.097719 | 2.92 | 0.28534 |  |  | 0.28534
ВИЕЛ.17.6.368.409 | 800002143000001 | ВИСМУТ АЗОТНОКИСЛЫЙ ПЯТИВОДНЫЙ Ч.ГОСТ 4110-75 | КГ | 0.0072255 | 37.29 | 0.26944 |  |  | 0.26944
ВИЕЛ.17.6.368.409 | 800002312240093 | КРАСКА АКРЭМ-МЕТАЛЛ КРАСНАЯ ТУ231600030319535496 | КГ | 0.023685 | 11.02 | 0.26101 |  |  | 0.26101
ВИЕЛ.17.6.368.409 | 800004095181020 | БОЛТ М10х20.88 ГОСТ7796-70 | КГ | 0.07704 | 3.19 | 0.24576 |  |  | 0.24576
ВИЕЛ.17.6.368.409 | 800002114808022 | Смесь газовая диоксид углерода-аргон (Ar+CO2, 80%+20%) ТУ BY 190288096.002-2014 | М.КУБ. | 0.1372 | 1.77 | 0.24284 |  |  | 0.24284
ВИЕЛ.17.6.368.409 | 800001131126779 | Круг 12-h11x4000 ГОСТ7417-75 45-В-Н ГОСТ1051-73 | КГ | 0.102 | 2.25 | 0.2295 |  |  | 0.2295
ВИЕЛ.17.6.368.409 | 800002121800099 | Травитель для стали Uniclean 501 part2 ISO 9001 | КГ | 0.024324 | 9.43 | 0.22937 |  |  | 0.22937
ВИЕЛ.17.6.368.409 | 800002114110001 | КИСЛОРОД ГАЗООБР.ТЕХН.СОРТ 1 ГОСТ 5583-78 | М.КУБ. | 0.236 | 0.9 | 0.2124 |  |  | 0.2124
ВИЕЛ.17.6.368.409 | 800005441517890 | ЭТИКЕТКА САМОКЛ. ПЭТ (76,2мм*25,4мм) | РУЛОН | 0.00037 | 546.64 | 0.20226 |  |  | 0.20226
ВИЕЛ.17.6.368.409 | 800004098993016 | ШАЙБА 8.65Г ГОСТ 6402-70 | КГ | 0.04532 | 4.36 | 0.1976 |  |  | 0.1976
ВИЕЛ.17.6.368.409 | 800005441517965 | Риббон - RIBBON MM-TB 25/360 SW черный | РУЛОН | 0.0014 | 132.19 | 0.18507 |  |  | 0.18507
ВИЕЛ.17.6.368.409 | 800004095150620 | БОЛТ М6х20.58 ГОСТ7798-70 | КГ | 0.05392 | 3.42 | 0.18441 |  |  | 0.18441
ВИЕЛ.17.6.368.409 | 800001811103312 | ЛИСТ АД1Н 0,8x1200x3000 ГОСТ 21631-76 | КГ | 0.0192 | 8.93 | 0.17146 |  |  | 0.17146
ВИЕЛ.17.6.368.409 | 800002121800087 | Усилитель обезжиривания Gardobond additive H7390 | КГ | 0.0105 | 15.09 | 0.15845 |  |  | 0.15845
ВИЕЛ.17.6.368.409 | 800001314402200 | Проволока Б-2-2 ГОСТ9389-75 | КГ | 0.048 | 3.15 | 0.1512 |  |  | 0.1512
ВИЕЛ.17.6.368.409 | 800002121800091 | Усилитель обезжиривания Bonderite C-AD 0555 | КГ | 0.018158 | 7.74 | 0.14054 |  |  | 0.14054
ВИЕЛ.17.6.368.409 | 800002312240095 | КРАСКА АКРЭМ-МЕТАЛЛ ЗЕЛЕНАЯ ТУ231600303195354-96 | КГ | 0.019429 | 7.09 | 0.13775 |  |  | 0.13775
ВИЕЛ.17.6.368.409 | 800002121190001 | КИСЛОТА СЕРНАЯ АККУМН. СОРТ1 ГОСТ 667-73 | КГ | 0.34195 | 0.38 | 0.12994 |  |  | 0.12994
ВИЕЛ.17.6.368.409 | 800000990530050 | ЛИСТ БТ-БШ-БД-ПВ-О-0,5х1250х2500 ГОСТ19904-90 К270В-5-III-Г-08пс ГОСТ16523-97 | КГ | 0.034 | 3.29 | 0.11186 |  |  | 0.11186
ВИЕЛ.17.6.368.409 | 800008218130015 | Ткань полипропеленовая артикул КС-34/110 | ПОГ.М | 0.013855 | 8 | 0.11084 |  |  | 0.11084
ВИЕЛ.17.6.368.409 | 800002121300004 | КИСЛОТА АЗОТНАЯ Х\Ч ГОСТ 4461-77 | КГ | 0.053135 | 2.04 | 0.1084 |  |  | 0.1084
ВИЕЛ.17.6.368.409 | 800002512301350 | ПЛАСТИНА 2Н-1 ТМКЩ-М-2 ГОСТ 7338-90 | КГ | 0.0432 | 2.49 | 0.10757 |  |  | 0.10757
ВИЕЛ.17.6.368.409 | 800005435320116 | КАРТОН Б-2x1500x1020 ГОСТ 4194-88 | КГ | 0.022968 | 4.68 | 0.10749 |  |  | 0.10749
ВИЕЛ.17.6.368.409 | 800005788101231 | Уплотнитель на самоклеющей основе код 1200.3.10 | М | 0.1122 | 0.92 | 0.10322 |  |  | 0.10322
ВИЕЛ.17.6.368.409 | 800002334051014 | Ароматизатор "Апельсин 508" ТУ9154-01100333204-98 | КГ | 0.0020195 | 50.45 | 0.10188 |  |  | 0.10188
ВИЕЛ.17.6.368.409 | 800000812000071 | ДРОБЬ СТАЛЬНАЯ WGP 025 размер 0,71 ТУ 4196-001-78730722-2010 | КГ | 0.04562 | 2.15 | 0.098083 |  |  | 0.098083
ВИЕЛ.17.6.368.409 | 800000243210008 | СМАЗКА ЦИАТИМ-201 ГОСТ 6267-74 | КГ | 0.019 | 5.13 | 0.09747 |  |  | 0.09747
ВИЕЛ.17.6.368.409 | 800004098115046 | Гайка М5.6 ГОСТ 5927-70 | КГ | 0.0288 | 3.08 | 0.088704 |  |  | 0.088704
ВИЕЛ.17.6.368.409 | 800002312240091 | КРАСКА АКРЭМ-МЕТАЛЛ ЖЕЛТАЯ ТУ2316003031953544-96 | КГ | 0.012098 | 7.28 | 0.088073 |  |  | 0.088073
ВИЕЛ.17.6.368.409 | 800004095180820 | БОЛТ М8х20.88 ГОСТ7796-70 | КГ | 0.02418 | 3.64 | 0.088015 |  |  | 0.088015
ВИЕЛ.17.6.368.409 | 800000211910001 | БЕНЗИН-РАСТВОРИТЕЛЬ (УАЙТ-СПИРИТ) ГОСТ 3134-78 | КГ | 0.033128 | 2.63 | 0.087127 |  |  | 0.087127
ВИЕЛ.17.6.368.409 | 800004098993019 | ШАЙБА 10.65Г ГОСТ 6402-70 | КГ | 0.0201 | 4.23 | 0.085023 |  |  | 0.085023
ВИЕЛ.17.6.368.409 | 800002121800098 | Травитель для стали Uniclean 501 part1 ISO 9001 | КГ | 0.0048623 | 16.5 | 0.080228 |  |  | 0.080228
ВИЕЛ.17.6.368.409 | 800004095830535 | Винт М5х35.58 ГОСТ17473-80 | КГ | 0.06144 | 1.3 | 0.079872 |  |  | 0.079872
ВИЕЛ.17.6.368.409 | 800004098115044 | Гайка М4.6 ГОСТ 5927-70 | КГ | 0.016 | 4.99 | 0.07984 |  |  | 0.07984
ВИЕЛ.17.6.368.409 | 800000990530080 | ЛИСТ БТ-БШ-БД-ПВ-О-0,8х1250х2500 ГОСТ19904-90 К270В-5-III-Г-08пс ГОСТ16523-97 | КГ | 0.03024 | 2.61 | 0.078926 |  |  | 0.078926
ВИЕЛ.17.6.368.409 | 800002148130001 | ТРИНАТРИЙФОСФАТ ГОСТ201-76Е | КГ | 0.042177 | 1.65 | 0.069593 |  |  | 0.069593
ВИЕЛ.17.6.368.409 | 800002575120030 | ЭЛЕКТРОНИТ 2,0х1000х1000 ТУ38-114146-80 | КГ | 0.0352 | 1.82 | 0.064064 |  |  | 0.064064
ВИЕЛ.17.6.368.409 | 800005441517990 | Этикетка 102х74 PP Glos,красная | ШТ | 2.12 | 0.03 | 0.0636 |  |  | 0.0636
ВИЕЛ.17.6.368.409 | 800000241300024 | СМАЗКА СИЛИКОНОВАЯ ТУ2257-0001-54736950-2001 | ШТ | 0.02436 | 2.4 | 0.058464 |  |  | 0.058464
ВИЕЛ.17.6.368.409 | 800002123230001 | ОКИСЬ ЦИНКА Х/Ч ГОСТ 10262-73 | КГ | 0.0069969 | 8 | 0.055975 |  |  | 0.055975
ВИЕЛ.17.6.368.409 | 800001582000010 | АНОДЫ ГРАФИТИРОВАННЫЕ А-1 ОСТ48-274-84 | КГ | 0.0035425 | 15 | 0.053137 |  |  | 0.053137
ВИЕЛ.17.6.368.409 | 800008318000008 | Салфетка хб 100%,40х40,плотность не менее 100г/кв.м | ШТ | 0.34415 | 0.15 | 0.051622 |  |  | 0.051622
ВИЕЛ.17.6.368.409 | 800002121300001 | КИСЛОТА АЗОТНАЯ неконцентрированная С1 ТУРБ50003Б524109-2004 | КГ | 0.10505 | 0.48 | 0.050425 |  |  | 0.050425
ВИЕЛ.17.6.368.409 | 800005435310018 | Картон ЭВ-0,5х1100хРУЛОН ГОСТ 2824-86Е | КГ | 0.011748 | 4.17 | 0.048989 |  |  | 0.048989
ВИЕЛ.17.6.368.409 | 800002483120010 | ВЕЩЕСТВО ВСПОМОГАТЕЛЬНОЕ ОП-7 ГОСТ 8433-81 | КГ | 0.0056672 | 8.5 | 0.048171 |  |  | 0.048171
ВИЕЛ.17.6.368.409 | 800002131110001 | СОДА КАЛЬЦИНИРОВ.ТЕХН.МАРКИБ 1С ГОСТ5100-85Е | КГ | 0.072466 | 0.66 | 0.047827 |  |  | 0.047827
ВИЕЛ.17.6.368.409 | 800002332831550 | КРАСКА ПОРОШКОВАЯ RАL 9016 ГЛАДКАЯ ISО | КГ | 0.0054 | 8.67 | 0.046818 |  |  | 0.046818
ВИЕЛ.17.6.368.409 | 800005441517968 | Риббон 4800 110ммх450м | РУЛОН | 0.00057 | 76 | 0.04332 |  |  | 0.04332
ВИЕЛ.17.6.368.409 | 800001845905300 | ПРОВОЛОКА ДКРНП 3,00 БТ Л63 ГОСТ1066-90 | КГ | 0.00984 | 4.3 | 0.042312 |  |  | 0.042312
ВИЕЛ.17.6.368.409 | 800002310009016 | Эмаль для подкраски порошкового ЛКМ RAL 9016 белый | КГ | 0.005 | 8.12 | 0.0406 |  |  | 0.0406
ВИЕЛ.17.6.368.409 | 800005441161080 | ЗНАК электробезопасности самоклеющийся "Заземление" диам.20 ГОСТ 21130 | ШТ | 2 | 0.02 | 0.04 |  |  | 0.04
ВИЕЛ.17.6.368.409 | 800002229250552 | Пеногаситель Gardobond Additive H 7532 ISO 9001 | КГ | 0.0001859 | 190.21 | 0.03536 |  |  | 0.03536
ВИЕЛ.17.6.368.409 | 800000243210010 | СМАЗКА ЦИАТИМ-221 ГОСТ 9433-80 | КГ | 0.0015 | 22.31 | 0.033465 |  |  | 0.033465
ВИЕЛ.17.6.368.409 | 800004098994005 | ШАЙБА 5 65Г ГОСТ6402-70 | КГ | 0.00512 | 6.48 | 0.033178 |  |  | 0.033178
ВИЕЛ.17.6.368.409 | 800001374100021 | СЕТКА 2-1-04 НУ ГОСТ 3826-82 | М.КВ. | 0.0035604 | 9.12 | 0.032471 |  |  | 0.032471
ВИЕЛ.17.6.368.409 | 800005441517980 | Этикетка 102х74 PP Glos,белая | ШТ | 1.06 | 0.03 | 0.0318 |  |  | 0.0318
ВИЕЛ.17.6.368.409 | 800008278700010 | ТКАНЬ ДЛЯ СИТ.АРТ.38К ГОСТ 4403-91 | М | 0.0021341 | 14.68 | 0.031329 |  |  | 0.031329
ВИЕЛ.17.6.368.409 | 800002334050005 | ОБЕЗЖИРИВ.ДОБАВКА НТ ТУ6-36-5800151-506-91 | КГ | 0.0061676 | 5.01 | 0.0309 |  |  | 0.0309
ВИЕЛ.17.6.368.409 | 800002121200006 | КИСЛОТА СЕРНАЯ Х/Ч ГОСТ 4204-77 | КГ | 0.022693 | 1.31 | 0.029728 |  |  | 0.029728
ВИЕЛ.17.6.368.409 | 800001131122548 | Круг 7,1-h11x4000 ГОСТ7417-75 20-В-Н ГОСТ1051-73 | КГ | 0.0156 | 1.74 | 0.027144 |  |  | 0.027144
ВИЕЛ.17.6.368.409 | 800002434230001 | БУТИЛЦЕЛЛОЗОЛЬВ ТЕХН.ТУ6-01-646-77 | КГ | 0.0068998 | 3.9 | 0.026909 |  |  | 0.026909
ВИЕЛ.17.6.368.409 | 800004098994004 | ШАЙБА 4 65Г ГОСТ6402-70 | КГ | 0.0038 | 6.71 | 0.025498 |  |  | 0.025498
ВИЕЛ.17.6.368.409 | 800004095830416 | Винт М4х16.58 ГОСТ17473-80 | КГ | 0.00672 | 3.59 | 0.024125 |  |  | 0.024125
ВИЕЛ.17.6.368.409 | 800002329000002 | ПОРОШОК ДЛЯ ОКРАСКИ ИНФРАЛИТ DZ ЧЕРНЫЙ RAL9005 | КГ | 0.01008 | 1.9 | 0.019152 |  |  | 0.019152
ВИЕЛ.17.6.368.409 | 800008318000001 | ПОЛОТНО ХОЛСТОПРОШИВНОЕ ОБТИРОЧНОЕ ГОСТ14253-83 | ПОГ.М | 0.024083 | 0.75 | 0.018062 |  |  | 0.018062
ВИЕЛ.17.6.368.409 | 800002638200010 | ТРИЛОН Б ГОСТ 10652-73 | КГ | 0.0031446 | 5.35 | 0.016824 |  |  | 0.016824
ВИЕЛ.17.6.368.409 | 800004095830412 | Винт М4х12.58 ГОСТ17473-80 | КГ | 0.00552 | 2.6 | 0.014352 |  |  | 0.014352
ВИЕЛ.17.6.368.409 | 800004097810166 | ШПЛИНТ 3,2x32 ГОСТ 397-79 | КГ | 0.00585 | 2.4 | 0.01404 |  |  | 0.01404
ВИЕЛ.17.6.368.409 | 800002388920011 | РАСТВОРИТЕЛЬ N646 ГОСТ 18188-72 | КГ | 0.0045823 | 2.57 | 0.011777 |  |  | 0.011777
ВИЕЛ.17.6.368.409 | 800009677290010 | КИСТЬ ХУД.N10 ТУ17-15-07-89 | ШТ | 0.012 | 0.69 | 0.00828 |  |  | 0.00828
ВИЕЛ.17.6.368.409 | 800002311410001 | ЛАК МЛ-92 ГОСТ 15865-70 | КГ | 0.00236 | 3.45 | 0.008142 |  |  | 0.008142
ВИЕЛ.17.6.368.409 | 800004097810156 | ШПЛИНТ 3,2x20 ГОСТ 397-79 | КГ | 0.00274 | 2.89 | 0.0079186 |  |  | 0.0079186
ВИЕЛ.17.6.368.409 | 800002146410004 | БУРА ТЕХН.ГОСТ 8429-77 МАРКИ А | КГ | 0.0036 | 1.6 | 0.00576 |  |  | 0.00576
ВИЕЛ.17.6.368.409 | 800002272410150 | НИТКИ АРМИРОВАННЫЕ 150 ЛХ ГОСТ30226-93 | М | 0.56709 | 0.01 | 0.0056709 |  |  | 0.0056709
ВИЕЛ.17.6.368.409 | 800002493210050 | АКВА-АУРАТ ТУ-09-05-1456-96 | КГ | 0.002833 | 1.9 | 0.0053827 |  |  | 0.0053827
ВИЕЛ.17.6.368.409 | 800002414210001 | ТОЛУОЛ НЕФТЯНОЙ МАРКИ А СО ЗНАКОМ КАЧ.14710-78 | КГ | 0.00228 | 2.35 | 0.005358 |  |  | 0.005358
ВИЕЛ.17.6.368.409 | 800001314402100 | Проволока Б-2-1 ГОСТ9389-75 | КГ | 0.00244 | 1.9 | 0.004636 |  |  | 0.004636
ВИЕЛ.17.6.368.409 | 800009677290006 | КИСТЬ ХУД.N6 ТУ17-15-07-89 | ШТ | 0.0055 | 0.68 | 0.00374 |  |  | 0.00374
ВИЕЛ.17.6.368.409 | 800008441110010 | ПЕРЧАТКИ ВЯЗАННЫЕ ГОСТ 5007-75 | ПАРА | 0.010756 | 0.29 | 0.0031192 |  |  | 0.0031192
ВИЕЛ.17.6.368.409 | 800002121800084 | Концентрат для фосфатирования Gardobond 4975 | КГ | 0.000432 | 6.16 | 0.0026611 |  |  | 0.0026611
ВИЕЛ.17.6.368.409 | 800009277520001 | КЛЕЙ МЕЗДРОВЫЙ КМЭ ГОСТ 3252-80 | КГ | 0.0026213 | 0.91 | 0.0023854 |  |  | 0.0023854
ВИЕЛ.17.6.368.409 | 800009677210015 | КИСТЬ ФЛЕЙЦЕВАЯ КФ-25 | ШТ | 0.005 | 0.41 | 0.00205 |  |  | 0.00205
ВИЕЛ.17.6.368.409 | 800002272411000 | Шпагат полимерный технический ППЭ 1000 текс ТУ РБ00204056-078-94 | КГ | 0.0003537 | 5.21 | 0.0018428 |  |  | 0.0018428
ВИЕЛ.17.6.368.409 | 800002121800086 | Усилитель обезжиривания Gardobond additive 7353 | КГ | 3.6e-05 | 16.48 | 0.00059328 |  |  | 0.00059328
ВИЕЛ.17.6.368.409 | 800009677210002 | КИСТЬ МАЛЯРНАЯ КР-30 ГОСТ 10597-87 | ШТ | 0.0001832 | 1.59 | 0.00029129 |  |  | 0.00029129
ВИЕЛ.17.6.368.409 | 800002152180001 | НАТРИЙ ХЛОРИСТЫЙ Х/Ч.ГОСТ 4233-77 | КГ | 0.00085 | 0.26 | 0.000221 |  |  | 0.000221
ВИЕЛ.17.6.368.409 | 800002415710001 | Сольвент марки Б ТУ РБ 600012243.022-2003 | КГ | 1.5e-05 | 1.75 | 2.625e-05 |  |  | 2.625e-05
ВИЕЛ.17.6.368.409 | 800002121410001 | КИСЛОТА ОРТОФОСФ.1С МАРКИ Б ГОСТ10678-76Е | КГ | 1.6e-06 | 1.3 | 2.08e-06 |  |  | 2.08e-06

## Лист2 (hidden)
Конструкторский код | Стоимость
ВИЕЛ.17.6.368.374 | 1931.5738
ВИЕЛ.17.6.368.409 | 1937.1149